## Planilha_Orçamentária_
	P R E F E I T U R A M U N I C I P A L D E C A M P I N A S
	SECRETARIA MUNICIPAL DE INFRAESTRUTURA
CONCORRÊNCIA 003/2025					BDI:	→ → → EDIFICAÇÃO:	20,35%
OBJETO: EXECUÇÃO DA OBRA DE CONSTRUÇÃO DO CENTRO DE SAÚDE VILLAGE (PORTE IV)						→ EQUIPAMENTOS:	11,11%
LOCAL: AVENIDA FRANCISCO CÂNDIDO XAVIER, S/N - VILLAGE CAMPINAS / MUNICÍPIO DE CAMPINAS/SP					LEIS SOCIAIS: / SEM / DESONERAÇÃO	→ → → → → HORISTA:	0,00%
DATA-BASE: ABRIL/2025						→ → → MENSALISTA:	71,46%
GALLI Instalações e Serviços Ltda.
PLANILHA ORÇAMENTÁRIA
EVENTO	ITEM	DESCRIÇÃO DO SERVIÇO	UN	QUANT	PREÇO
					Unitário s/ BDI	Unitário c/ BDI	Total c/ BDI
	01	SERVIÇOS PRELIMINARES
01	01.01	INSTALAÇÕES – CANTEIRO DE OBRA				#NOME?	R$ 95.658,19
01	01.01.01	LIGAÇÃO PROVISÓRIA DE ÁGUA E ESGOTO PARA CANTEIRO DE OBRA	UN	1,00	R$ 5.555,50000000000000	R$ 6.686,04	R$ 6.686,04
01	01.01.02	LIGAÇÃO PROVISÓRIA ENERGIA ELÉTRICA PARA CANTEIRO DE OBRA	UN	1,00	R$ 5.943,76402160366000	R$ 7.153,32	R$ 7.153,32
01	01.01.03	LOCAÇÃO DE CONTAINER TIPO ALOJAMENTO - ÁREA MÍNIMA DE 13,80M²	UN/MÊS	16,00	R$ 700,22434565849600	R$ 842,72	R$ 13.483,52
01	01.01.04	LOCAÇÃO DE CONTAINER TIPO SANITÁRIO COM 2 VASOS SANITÁRIOS, 2 LAVATÓRIOS, 2 MICTÓRIOS E 4 PONTOS PARA CHUVEIRO - ÁREA MÍNIMA DE 13,80M²	UN/MÊS	16,00	R$ 1.074,06730369755000	R$ 1.292,64	R$ 20.682,24
01	01.01.05	LOCAÇÃO DE CONTAINER TIPO DEPÓSITO - ÁREA MÍNIMA DE 13,80M²	UN/MÊS	16,00	R$ 712,53842958039000	R$ 857,54	R$ 13.720,64
01	01.01.06	EXECUÇÃO DE REFEITÓRIO EM CANTEIRO DE OBRA EM CHAPA DE MADEIRA COMPENSADA, NÃO INCLUSO MOBILIÁRIO E EQUIPAMENTOS	M²	17,50	R$ 428,19277108433700	R$ 515,33	R$ 9.018,28
01	01.01.07	LOCAÇÃO DE CONTAINER TIPO ESCRITÓRIO COM 1 VASO SANITÁRIO, 1 LAVATÓRIO E 1 PONTO PARA CHUVEIRO - ÁREA MÍNIMA DE 13,80M²	UN/MÊS	16,00	R$ 1.164,57831325301000	R$ 1.401,57	R$ 22.425,12
01	01.01.08	ESCAVAÇÃO HORIZONTAL EM SOLO DE 1.ª CATEGORIA COM TRATOR DE ESTEIRAS (170HP/LÂMINA: 5,20M³) - AF_07/2020	M³	5,56	R$ 1,86954715413378	R$ 2,25	R$ 12,51
01	01.01.09	CARGA E DESCARGA MECANIZADAS DE SOLO UTILIZANDO CAMINHÃO BASCULANTE - JAZIDA	M³	7,23	R$ 5,59202326547570	R$ 6,73	R$ 48,66
01	01.01.10	TRANSPORTE DE MATERIAL COM CAMINHÃO BASCULANTE DE 10M³ PARA IMPORTE DE JAZIDA - D.M.T. = 12,90KM	M³	7,23	R$ 45,51724137931030	R$ 54,78	R$ 396,06
01	01.01.11	REATERRO MECANIZADO DE VALA COM MINICARREGADEIRA, COM PLACA VIBRATÓRIA - AF_08/2023	M³	5,56	R$ 19,10261736601580	R$ 22,99	R$ 127,82
01	01.01.12	LASTRO COM MATERIAL GRANULAR, APLICADO EM PISOS OU LAJES SOBRE SOLO, ESPESSURA DE *5CM* - AF_01/2024	M³	5,88	R$ 147,50311591192400	R$ 177,52	R$ 1.043,82
01	01.01.13	REGULARIZAÇÃO E COMPACTAÇÃO MECANIZADA DE SUPERFÍCIE, SEM CONTROLE DO PROCTOR NORMAL	M²	268,80	R$ 2,65891150810137	R$ 3,20	R$ 860,16
02	01.02	FECHAMENTO DE OBRA				#NOME?	R$ 19.189,37
02	01.02.01	TAPUME DE VEDAÇÃO OU PROTEÇÃO EXECUTADO COM TELHAS TRAPEZOIDAIS DE AÇO GALVANIZADO, ESPESSURA DE 0,50MM, ESTAS COM 4 VEZES DE UTILIZAÇÃO, INCLUSIVE ENGRADAMENTO DE MADEIRA, UTILIZADO 2 VEZES, EXCLUSIVE PINTURA	M²	646,76	R$ 24,65309513917740	R$ 29,67	R$ 19.189,37
03	01.03	REMOÇÕES E DEMOLIÇÕES				#NOME?	R$ 30.782,16
03	01.03.01	LIMPEZA MECANIZADA DE CAMADA VEGETAL, VEGETAÇÃO E PEQUENAS ÁRVORES (DIÂMETRO DE TRONCO MENOR QUE 0,20M), COM TRATOR DE ESTEIRAS - AF_03/2024	M²	5.889,49	R$ 0,53178230162027	R$ 0,64	R$ 3.769,27
03	01.03.02	CARGA E DESCARGA MECANIZADAS DE SOLO UTILIZANDO CAMINHÃO BASCULANTE – PARA BOTA-FORA	M³	187,50	R$ 20,25758205234730	R$ 24,38	R$ 4.571,25
03	01.03.03	TRANSPORTE DE MATERIAL COM CAMINHÃO BASCULANTE DE 10M³ PARA UNIDADE RECICLADORA DE MATERIAIS (U.R.M.) - D.M.T. = 27,60KM	M³	187,50	R$ 54,49937681761530	R$ 65,59	R$ 12.298,13
03	01.03.04	CORTE RASO E RECORTE DE ÁRVORE COM DIÂMETRO DE TRONCO MAIOR OU IGUAL A 0,40M E MENOR QUE 0,60M - AF_03/2024	UN	1,00	R$ 147,27046115496500	R$ 177,24	R$ 177,24
03	01.03.05	REMOÇÃO DE RAÍZES REMANESCENTES DE TRONCO DE ÁRVORE COM DIÂMETRO MAIOR OU IGUAL A 0,40M E MENOR QUE 0,60M - AF_03/2024	UN	1,00	R$ 191,84046530951400	R$ 230,88	R$ 230,88
03	01.03.06	CARGA E DESCARGA MECANIZADAS DE ENTULHO UTILIZANDO CAMINHÃO BASCULANTE – PARA BOTA-FORA	M³	105,90	R$ 21,88616535105940	R$ 26,34	R$ 2.789,41
03	01.03.07	TRANSPORTE DE MATERIAL COM CAMINHÃO BASCULANTE DE 10M³ PARA UNIDADE RECICLADORA DE MATERIAIS (U.R.M.) - D.M.T. = 27,60KM	M³	105,90	R$ 54,49937681761530	R$ 65,59	R$ 6.945,98
04	01.04	SERVIÇOS TÉCNICOS				#NOME?	R$ 18.263,14
04	01.04.01	LOCAÇÃO DE OBRA DE EDIFICAÇÃO	M²	1.138,60	R$ 13,32779393435810	R$ 16,04	R$ 18.263,14
05		LOCAÇÃO PARA MUROS, CERCAS E ALAMBRADOS				#NOME?	R$ 394,60
05	01.04.02	LOCAÇÃO PARA MUROS, CERCAS E ALAMBRADOS	M	298,94	R$ 1,09680099709182	R$ 1,32	R$ 394,60
06	01.05	PLACAS DE OBRA				#NOME?	R$ 6.782,56
06	01.05.01	FORNECIMENTO E INSTALAÇÃO DE PLACA DE OBRA COM CHAPA GALVANIZADA E ESTRUTURA DE MADEIRA - AF_03/2022_PS	M²	8,00	R$ 352,23099293726600	R$ 423,91	R$ 3.391,28
06	01.05.02	FORNECIMENTO E INSTALAÇÃO DE PLACA DE OBRA COM CHAPA GALVANIZADA E ESTRUTURA DE MADEIRA - AF_03/2022_PS	M²	8,00	R$ 352,23099293726600	R$ 423,91	R$ 3.391,28
07	02	MOVIMENTO DE TERRA DO CS				#NOME?	R$ 215.870,08
07	02.01	CORTE TERRENO
07	02.01.01	ESCAVAÇÃO HORIZONTAL EM SOLO DE 1.ª CATEGORIA COM TRATOR DE ESTEIRAS (170HP/LÂMINA: 5,20M³) - AF_07/2020	M³	435,28	R$ 1,86954715413378	R$ 2,25	R$ 979,38
07	02.02	BOTA-FORA
07	02.02.01	CARGA E DESCARGA MECANIZADAS DE SOLO UTILIZANDO CAMINHÃO BASCULANTE – PARA BOTA-FORA	M³	565,87	R$ 20,25758205234730	R$ 24,38	R$ 13.795,91
07	02.02.02	TRANSPORTE DE MATERIAL COM CAMINHÃO BASCULANTE DE 10M³ PARA UNIDADE RECICLADORA DE MATERIAIS (U.R.M.) - D.M.T. = 27,60KM	M³	565,87	R$ 54,49937681761530	R$ 65,59	R$ 37.115,41
07	02.03	IMPORTE DE SOLO
07	02.03.01	ESCAVAÇÃO HORIZONTAL EM SOLO DE 1.ª CATEGORIA COM TRATOR DE ESTEIRAS (170HP/LÂMINA: 5,20M³) - AF_07/2020	M³	1.812,05	R$ 1,86954715413378	R$ 2,25	R$ 4.077,11
07	02.03.02	CARGA E DESCARGA MECANIZADAS DE SOLO UTILIZANDO CAMINHÃO BASCULANTE - JAZIDA	M³	2.355,66	R$ 5,59202326547570	R$ 6,73	R$ 15.853,59
07	02.03.03	TRANSPORTE DE MATERIAL COM CAMINHÃO BASCULANTE DE 10M³ PARA IMPORTE DE JAZIDA - D.M.T. = 12,90KM	M³	2.355,66	R$ 45,51724137931030	R$ 54,78	R$ 129.043,05
07	02.04	COMPACTAÇÃO
07	02.04.01	EXECUÇÃO E COMPACTAÇÃO DE CAMADA FINAL DE ATERRO (100% DE ENERGIA DO PROCTOR NORMAL) COM SOLO PREDOMINANTEMENTE ARENOSO, EM CAMADAS COM ESPESSURA DE 20CM - EXCLUSIVE ESCAVAÇÃO, CARGA E TRANSPORTE DE SOLO - AF_09/2024	M³	1.183,73	R$ 4,92729538845035	R$ 5,93	R$ 7.019,52
07	02.04.02	EXECUÇÃO E COMPACTAÇÃO DE CORPO DE ATERRO (95% DE ENERGIA DO PROCTOR NORMAL) COM SOLO PREDOMINANTEMENTE ARENOSO, EM CAMADAS COM ESPESSURA DE 20 CM - EXCLUSIVE ESCAVAÇÃO, CARGA E TRANSPORTE DE SOLO - AF_09/2024	M³	628,32	R$ 4,89405899459909	R$ 5,89	R$ 3.700,80
07	02.05	CONTROLE TECNOLÓGICO DO ATERRO
07	02.05.01	ENSAIO DE TERRAPLENAGEM - CAMADA FINAL DO ATERRO	M³	1.183,73	R$ 2,57582052347320	R$ 3,10	R$ 3.669,56
07	02.05.02	ENSAIO DE TERRAPLENAGEM – CORPO DO ATERRO	M³	628,32	R$ 0,81429164935605	R$ 0,98	R$ 615,75
18	02.06	NIVELAMENTO E CAIXA PARA O / JARDIM DE CHUVA				#NOME?	R$ 243.205,86
18	02.06.01	CORTE TERRENO
18	02.06.01.01	ESCAVAÇÃO HORIZONTAL EM SOLO DE 1.ª CATEGORIA COM TRATOR DE ESTEIRAS (170HP/LÂMINA: 5,20M³) - AF_07/2020	M³	1.964,65	R$ 1,86954715413378	R$ 2,25	R$ 4.420,46
18	02.06.02	BOTA-FORA
18	02.06.02.01	CARGA E DESCARGA MECANIZADAS DE SOLO UTILIZANDO CAMINHÃO BASCULANTE – PARA BOTA-FORA	M³	2.554,04	R$ 20,25758205234730	R$ 24,38	R$ 62.267,50
18	02.06.02.02	TRANSPORTE DE MATERIAL COM CAMINHÃO BASCULANTE DE 10M³ PARA UNIDADE RECICLADORA DE MATERIAIS (U.R.M.) - D.M.T. = 27,60KM	M³	2.554,04	R$ 54,49937681761530	R$ 65,59	R$ 167.519,48
18	02.06.03	IMPORTE DE SOLO
18	02.06.03.01	ESCAVAÇÃO HORIZONTAL EM SOLO DE 1.ª CATEGORIA COM TRATOR DE ESTEIRAS (170HP/LÂMINA: 5,20M³) - AF_07/2020	M³	98,85	R$ 1,86954715413378	R$ 2,25	R$ 222,41
18	02.06.03.02	CARGA E DESCARGA MECANIZADAS DE SOLO UTILIZANDO CAMINHÃO BASCULANTE - JAZIDA	M³	128,51	R$ 5,59202326547570	R$ 6,73	R$ 864,87
18	02.06.03.03	TRANSPORTE DE MATERIAL COM CAMINHÃO BASCULANTE DE 10M³ PARA IMPORTE DE JAZIDA - D.M.T. = 12,90KM	M³	128,51	R$ 45,51724137931030	R$ 54,78	R$ 7.039,78
18	02.06.04	COMPACTAÇÃO
18	02.06.04.01	EXECUÇÃO E COMPACTAÇÃO DE CAMADA FINAL DE ATERRO (100% DE ENERGIA DO PROCTOR NORMAL) COM SOLO PREDOMINANTEMENTE ARENOSO, EM CAMADAS COM ESPESSURA DE 20CM - EXCLUSIVE ESCAVAÇÃO, CARGA E TRANSPORTE DE SOLO - AF_09/2024	M³	89,01	R$ 4,92729538845035	R$ 5,93	R$ 527,83
18	02.06.04.02	EXECUÇÃO E COMPACTAÇÃO DE CORPO DE ATERRO (95% DE ENERGIA DO PROCTOR NORMAL) COM SOLO PREDOMINANTEMENTE ARENOSO, EM CAMADAS COM ESPESSURA DE 20CM - EXCLUSIVE ESCAVAÇÃO, CARGA E TRANSPORTE DE SOLO - AF_09/2024	M³	9,84	R$ 4,89405899459909	R$ 5,89	R$ 57,96
18	02.06.05	CONTROLE TECNOLÓGICO DO ATERRO
18	02.06.05.01	ENSAIO DE TERRAPLENAGEM - CAMADA FINAL DO ATERRO	M³	89,01	R$ 2,57582052347320	R$ 3,10	R$ 275,93
18	02.06.05.02	ENSAIO DE TERRAPLENAGEM – CORPO DO ATERRO	M³	9,84	R$ 0,81429164935605	R$ 0,98	R$ 9,64
	03	FUNDAÇÕES E ESTRUTURAS
08	03.01	FUNDAÇÕES E ESTRUTURAS - ESTACA				#NOME?	R$ 267.687,44
08	03.01.01	TAXA DE MOBILIZAÇÃO E DESMOBILIZAÇÃO DE EQUIPAMENTOS PARA EXECUÇÃO DE ESTACA TIPO HÉLICE CONTÍNUA EM SOLO	TX	1,00	R$ 29.736,56003323640000	R$ 35.787,95	R$ 35.787,95
08	03.01.02	ESTACA HÉLICE CONTÍNUA, DIÂMETRO DE 30CM, INCLUSO CONCRETO FCK=30MPa (EXCLUSIVE MOBILIZAÇÃO, DESMOBILIZAÇÃO)	M²	1.230,00	R$ 87,37017033651850	R$ 105,15	R$ 129.334,50
08	03.01.03	MONTAGEM DE ARMADURA DE ESTACAS, DIÂMETRO = 10,00MM - AF_09/2021_PS	KG	6.385,18	R$ 8,20108018280017	R$ 9,87	R$ 63.021,73
08	03.01.04	MONTAGEM DE ARMADURA TRANSVERSAL DE ESTACAS DE SEÇÃO CIRCULAR, DIÂMETRO = 6,30MM - AF_09/2021_PS	KG	2.169,42	R$ 11,25051931865390	R$ 13,54	R$ 29.373,95
08	03.01.05	CARGA E DESCARGA MECANIZADAS DE SOLO UTILIZANDO CAMINHÃO BASCULANTE – PARA BOTA-FORA	M³	113,03	R$ 20,25758205234730	R$ 24,38	R$ 2.755,67
08	03.01.06	TRANSPORTE DE MATERIAL COM CAMINHÃO BASCULANTE DE 10M³ PARA UNIDADE RECICLADORA DE MATERIAIS (U.R.M.) - D.M.T. = 27,60KM	M³	113,03	R$ 54,49937681761530	R$ 65,59	R$ 7.413,64
09	03.02	FUNDAÇÕES E ESTRUTURAS - BLOCOS				#NOME?	R$ 64.195,20
09	03.02.01	ESCAVAÇÃO MECANIZADA PARA BLOCO DE COROAMENTO OU SAPATA COM RETROESCAVADEIRA (INCLUINDO ESCAVAÇÃO PARA COLOCAÇÃO DE FORMAS) - AF_01/2024	M³	73,41	R$ 34,10054009140010	R$ 41,04	R$ 3.012,75
09	03.02.02	PREPARO DE FUNDO DE VALA COM LARGURA MENOR QUE 1,50M (ACERTO DO SOLO NATURAL) - AF_08/2020	M²	93,45	R$ 6,19027835479850	R$ 7,45	R$ 696,20
09	03.02.03	REATERRO MECANIZADO DE VALA COM RETROESCAVADEIRA (CAPACIDADE DA CAÇAMBA DA RETRO: 0,26M³ / POTÊNCIA: 88HP), LARGURA ATÉ 0,80M, PROFUNDIDADE ATÉ 1,50M, COM SOLO (SEM SUBSTITUIÇÃO) DE 1.ª CATEGORIA, COM PLACA VIBRATÓRIA - AF_08/2023	M³	35,51	R$ 16,31906938097220	R$ 19,64	R$ 697,42
09	03.02.04	CARGA E DESCARGA MECANIZADAS DE SOLO UTILIZANDO CAMINHÃO BASCULANTE – PARA BOTA-FORA	M³	49,28	R$ 20,25758205234730	R$ 24,38	R$ 1.201,45
09	03.02.05	TRANSPORTE DE MATERIAL COM CAMINHÃO BASCULANTE DE 10M³ PARA UNIDADE RECICLADORA DE MATERIAIS (U.R.M.) - D.M.T. = 27,60KM	M³	49,28	R$ 54,49937681761530	R$ 65,59	R$ 3.232,28
09	03.02.06	LASTRO COM MATERIAL GRANULAR, APLICADO EM BLOCOS DE COROAMENTO, ESPESSURA DE *10CM* - AF_01/2024	M³	9,34	R$ 137,95596177814700	R$ 166,03	R$ 1.550,72
09	03.02.07	FABRICAÇÃO, MONTAGEM E DESMONTAGEM DE FORMA PARA BLOCO DE COROAMENTO, EM CHAPA DE MADEIRA COMPENSADA RESINADA, E=17MM, 4 UTILIZAÇÕES - AF_01/2024	M²	158,07	R$ 105,63356875779000	R$ 127,13	R$ 20.095,44
09	03.02.08	ARMAÇÃO DE BLOCO UTILIZANDO AÇO CA-60 DE 5MM - MONTAGEM - AF_01/2024	KG	153,60	R$ 17,03365184877440	R$ 20,50	R$ 3.148,80
09	03.02.09	ARMAÇÃO DE BLOCO UTILIZANDO AÇO CA-50 DE 6,30MM - MONTAGEM - AF_01/2024	KG	433,33	R$ 14,94806813460740	R$ 17,99	R$ 7.795,61
09	03.02.10	ARMAÇÃO DE BLOCO UTILIZANDO AÇO CA-50 DE 8MM - MONTAGEM - AF_01/2024	KG	236,20	R$ 13,16161196510180	R$ 15,84	R$ 3.741,41
09	03.02.11	ARMAÇÃO DE BLOCO UTILIZANDO AÇO CA-50 DE 10MM - MONTAGEM - AF_01/2024	KG	204,50	R$ 11,35022850020770	R$ 13,66	R$ 2.793,47
09	03.02.12	ARMAÇÃO DE BLOCO, SAPATA ISOLADA, VIGA BALDRAME E SAPATA CORRIDA UTILIZANDO AÇO CA-50 DE 12,50MM - MONTAGEM - AF_01/2024	KG	18,90	R$ 8,55006231823847	R$ 10,29	R$ 194,48
09	03.02.13	CONCRETAGEM DE BLOCO DE COROAMENTO OU VIGA BALDRAME, FCK=30MPa, COM USO DE BOMBA - LANÇAMENTO, ADENSAMENTO E ACABAMENTO - AF_01/2024	M³	28,56	R$ 463,41503946821800	R$ 557,72	R$ 15.928,48
09	03.02.14	CONCRETO - ENSAIOS DE RUPTURA À COMPRESSÃO (CORPOS DE PROVA)	UN	2,00	R$ 15,82052347320320	R$ 19,04	R$ 38,08
09	03.02.15	AÇO - ENSAIOS DE TRAÇÃO EM BARRAS	UN	1,00	R$ 57,00872455338600	R$ 68,61	R$ 68,61
10	03.03	FUNDAÇÕES E ESTRUTURAS - BALDRAMES				#NOME?	R$ 114.816,32
10	03.03.01	ESCAVAÇÃO MECANIZADA PARA VIGA BALDRAME OU SAPATA CORRIDA COM MINI-ESCAVADEIRA (INCLUINDO ESCAVAÇÃO PARA COLOCAÇÃO DE FORMAS) - AF_01/2024	M³	80,02	R$ 45,69173244702950	R$ 54,99	R$ 4.400,30
10	03.03.02	PREPARO DE FUNDO DE VALA COM LARGURA MENOR QUE 1,50M (ACERTO DO SOLO NATURAL) - AF_08/2020	M²	252,72	R$ 6,19027835479850	R$ 7,45	R$ 1.882,76
10	03.03.03	REATERRO MANUAL DE VALAS, COM COMPACTADOR DE SOLOS DE PERCUSSÃO - AF_08/2023	M³	35,41	R$ 24,91067719152470	R$ 29,98	R$ 1.061,59
10	03.03.04	CARGA E DESCARGA MECANIZADAS DE SOLO UTILIZANDO CAMINHÃO BASCULANTE – PARA BOTA-FORA	M³	57,99	R$ 20,25758205234730	R$ 24,38	R$ 1.413,80
10	03.03.05	TRANSPORTE DE MATERIAL COM CAMINHÃO BASCULANTE DE 10M³ PARA UNIDADE RECICLADORA DE MATERIAIS (U.R.M.) - D.M.T. = 27,60KM	M³	57,99	R$ 54,49937681761530	R$ 65,59	R$ 3.803,56
10	03.03.06	LASTRO COM MATERIAL GRANULAR, APLICADO EM PISOS OU LAJES SOBRE SOLO, ESPESSURA DE *5CM* - AF_01/2024	M³	12,64	R$ 147,50311591192400	R$ 177,52	R$ 2.243,85
10	03.03.07	FABRICAÇÃO, MONTAGEM E DESMONTAGEM DE FORMA PARA VIGA BALDRAME, EM CHAPA DE MADEIRA COMPENSADA RESINADA, E=17MM, 4 UTILIZAÇÕES - AF_01/2024	M²	420,46	R$ 79,70087245533860	R$ 95,92	R$ 40.330,52
10	03.03.08	ARMAÇÃO DE SAPATA ISOLADA, VIGA BALDRAME E SAPATA CORRIDA UTILIZANDO AÇO CA-60 DE 5MM - MONTAGEM - AF_01/2024	KG	474,57	R$ 14,00914000830910	R$ 16,86	R$ 8.001,25
10	03.03.09	ARMAÇÃO DE SAPATA ISOLADA, VIGA BALDRAME E SAPATA CORRIDA UTILIZANDO AÇO CA-50 DE 6,30MM - MONTAGEM - AF_01/2024	KG	3,24	R$ 12,67137515579560	R$ 15,25	R$ 49,41
10	03.03.10	ARMAÇÃO DE SAPATA ISOLADA, VIGA BALDRAME E SAPATA CORRIDA UTILIZANDO AÇO CA-50 DE 8MM - MONTAGEM - AF_01/2024	KG	393,75	R$ 11,50810137100120	R$ 13,85	R$ 5.453,44
10	03.03.11	ARMAÇÃO DE SAPATA ISOLADA, VIGA BALDRAME E SAPATA CORRIDA UTILIZANDO AÇO CA-50 DE 10MM - MONTAGEM - AF_01/2024	KG	332,55	R$ 10,14540922309930	R$ 12,21	R$ 4.060,44
10	03.03.12	ARMAÇÃO DE BLOCO, SAPATA ISOLADA, VIGA BALDRAME E SAPATA CORRIDA UTILIZANDO AÇO CA-50 DE 12,50MM - MONTAGEM - AF_01/2024	KG	1.064,25	R$ 8,55006231823847	R$ 10,29	R$ 10.951,13
10	03.03.13	ARMAÇÃO DE BLOCO, SAPATA ISOLADA, VIGA BALDRAME E SAPATA CORRIDA UTILIZANDO AÇO CA-50 DE 16MM - MONTAGEM - AF_01/2024	KG	119,25	R$ 7,93518903199003	R$ 9,55	R$ 1.138,84
10	03.03.14	CONCRETAGEM DE BLOCO DE COROAMENTO OU VIGA BALDRAME, FCK=30MPa, COM USO DE BOMBA - LANÇAMENTO, ADENSAMENTO E ACABAMENTO - AF_01/2024	M³	31,97	R$ 463,41503946821800	R$ 557,72	R$ 17.830,31
10	03.03.15	CONCRETO - ENSAIOS DE RUPTURA À COMPRESSÃO (CORPOS DE PROVA)	UN	2,00	R$ 15,82052347320320	R$ 19,04	R$ 38,08
10	03.03.16	AÇO - ENSAIOS DE TRAÇÃO EM BARRAS	UN	1,00	R$ 57,00872455338600	R$ 68,61	R$ 68,61
10	03.03.17	IMPERMEABILIZAÇÃO DE SUPERFÍCIE COM EMULSÃO ASFÁLTICA, 2 DEMÃOS - AF_09/2023	M²	303,12	R$ 33,13668466971330	R$ 39,88	R$ 12.088,43
	04	SUPERESTRUTURA
11	04.01	SUPERESTRUTURA - PILARES				#NOME?	R$ 64.305,42
11	04.01.01	MONTAGEM E DESMONTAGEM DE FORMA DE PILARES RETANGULARES E ESTRUTURAS SIMILARES, PÉ-DIREITO SIMPLES, EM CHAPA DE MADEIRA COMPENSADA RESINADA, 8 UTILIZAÇÕES - AF_09/2020	M²	418,83	R$ 52,86248442044040	R$ 63,62	R$ 26.645,96
11	04.01.02	ARMAÇÃO DE PILAR OU VIGA DE ESTRUTURA CONVENCIONAL DE CONCRETO ARMADO UTILIZANDO AÇO CA-50 DE 10,00MM - MONTAGEM - AF_06/2022	KG	865,44	R$ 8,51682592438720	R$ 10,25	R$ 8.870,76
11	04.01.03	ARMAÇÃO DE PILAR OU VIGA DE ESTRUTURA CONVENCIONAL DE CONCRETO ARMADO UTILIZANDO AÇO CA-50 DE 12,50MM - MONTAGEM - AF_06/2022	KG	105,30	R$ 7,08766098878272	R$ 8,53	R$ 898,21
11	04.01.04	ARMAÇÃO DE PILAR OU VIGA DE ESTRUTURA CONVENCIONAL DE CONCRETO ARMADO UTILIZANDO AÇO CA-50 DE 16,00MM - MONTAGEM - AF_06/2022	KG	745,56	R$ 6,80515164104695	R$ 8,19	R$ 6.106,14
11	04.01.05	ARMAÇÃO DE PILAR OU VIGA DE ESTRUTURA CONVENCIONAL DE CONCRETO ARMADO UTILIZANDO AÇO CA-60 DE 5,00MM - MONTAGEM - AF_06/2022	KG	521,55	R$ 11,46655587868720	R$ 13,80	R$ 7.197,39
11	04.01.06	CONCRETAGEM DE PILARES, FCK=30MPa, COM USO DE BOMBA - LANÇAMENTO, ADENSAMENTO E ACABAMENTO	M³	27,39	R$ 439,27710843373500	R$ 528,67	R$ 14.480,27
11	04.01.07	CONCRETO - ENSAIOS DE RUPTURA À COMPRESSÃO (CORPOS DE PROVA)	UN	2,00	R$ 15,82052347320320	R$ 19,04	R$ 38,08
11	04.01.08	AÇO - ENSAIOS DE TRAÇÃO EM BARRAS	UN	1,00	R$ 57,00872455338600	R$ 68,61	R$ 68,61
12	04.02	SUPERESTRUTURA - VIGAS				#NOME?	R$ 129.401,68
12	04.02.01	MONTAGEM E DESMONTAGEM DE FORMA DE VIGA, ESCORAMENTO METÁLICO, PÉ-DIREITO SIMPLES, EM CHAPA DE MADEIRA RESINADA, 8 UTILIZAÇÕES - AF_09/2020	M²	508,07	R$ 101,74491067719200	R$ 122,45	R$ 62.213,17
12	04.02.02	ARMAÇÃO DE PILAR OU VIGA DE ESTRUTURA CONVENCIONAL DE CONCRETO ARMADO UTILIZANDO AÇO CA-50 DE 6,30MM - MONTAGEM - AF_06/2022	KG	319,95	R$ 10,51931865392600	R$ 12,66	R$ 4.050,57
12	04.02.03	ARMAÇÃO DE PILAR OU VIGA DE ESTRUTURA CONVENCIONAL DE CONCRETO ARMADO UTILIZANDO AÇO CA-50 DE 8,00MM - MONTAGEM - AF_06/2022	KG	246,42	R$ 9,66348151225592	R$ 11,63	R$ 2.865,86
12	04.02.04	ARMAÇÃO DE PILAR OU VIGA DE ESTRUTURA CONVENCIONAL DE CONCRETO ARMADO UTILIZANDO AÇO CA-50 DE 10,00MM - MONTAGEM - AF_06/2022	KG	1.002,06	R$ 8,51682592438720	R$ 10,25	R$ 10.271,12
12	04.02.05	ARMAÇÃO DE PILAR OU VIGA DE ESTRUTURA CONVENCIONAL DE CONCRETO ARMADO UTILIZANDO AÇO CA-50 DE 12,50MM - MONTAGEM - AF_06/2022	KG	941,04	R$ 7,08766098878272	R$ 8,53	R$ 8.027,07
12	04.02.06	ARMAÇÃO DE PILAR OU VIGA DE ESTRUTURA CONVENCIONAL DE CONCRETO ARMADO UTILIZANDO AÇO CA-50 DE 16,00MM - MONTAGEM - AF_06/2022	KG	402,57	R$ 6,80515164104695	R$ 8,19	R$ 3.297,05
12	04.02.07	ARMAÇÃO DE PILAR OU VIGA DE ESTRUTURA CONVENCIONAL DE CONCRETO ARMADO UTILIZANDO AÇO CA-60 DE 5,00MM - MONTAGEM - AF_06/2022	KG	749,97	R$ 11,46655587868720	R$ 13,80	R$ 10.349,59
12	04.02.08	CONCRETAGEM DE VIGAS E LAJES, FCK=30MPa, PARA LAJES MACIÇAS OU NERVURADAS COM USO DE BOMBA - LANÇAMENTO, ADENSAMENTO E ACABAMENTO	M³	53,28	R$ 438,73701703365200	R$ 528,02	R$ 28.132,91
12	04.02.09	CONCRETO - ENSAIOS DE RUPTURA À COMPRESSÃO (CORPOS DE PROVA)	UN	3,00	R$ 15,82052347320320	R$ 19,04	R$ 57,12
12	04.02.10	AÇO - ENSAIOS DE TRAÇÃO EM BARRAS	UN	2,00	R$ 57,00872455338600	R$ 68,61	R$ 137,22
13	04.03	SUPERESTRUTURA - LAJES				#NOME?	R$ 213.849,17
13	04.03.01	MONTAGEM E DESMONTAGEM DE FORMA DE LAJE MACIÇA, PÉ-DIREITO SIMPLES, EM CHAPA DE MADEIRA COMPENSADA RESINADA, 8 UTILIZAÇÕES - AF_09/2020	M²	53,72	R$ 33,12006647278770	R$ 39,86	R$ 2.141,28
13	04.03.02	ARMAÇÃO DE LAJE DE ESTRUTURA CONVENCIONAL DE CONCRETO ARMADO UTILIZANDO AÇO CA-60 DE 5,00MM - MONTAGEM - AF_06/2022	KG	134,46	R$ 10,92646447860410	R$ 13,15	R$ 1.768,15
13	04.03.03	ARMAÇÃO DE LAJE DE ESTRUTURA CONVENCIONAL DE CONCRETO ARMADO UTILIZANDO AÇO CA-50 DE 6,30MM - MONTAGEM - AF_06/2022	KG	334,44	R$ 10,01246364769420	R$ 12,05	R$ 4.030,00
13	04.03.04	ARMAÇÃO DE LAJE DE ESTRUTURA CONVENCIONAL DE CONCRETO ARMADO UTILIZANDO AÇO CA-50 DE 8,00MM - MONTAGEM - AF_06/2022	KG	328,14	R$ 9,21479019526381	R$ 11,09	R$ 3.639,07
13	04.03.05	ARMAÇÃO DE LAJE DE ESTRUTURA CONVENCIONAL DE CONCRETO ARMADO UTILIZANDO AÇO CA-50 DE 10,00MM - MONTAGEM - AF_06/2022	KG	66,33	R$ 8,09306190278355	R$ 9,74	R$ 646,05
13	04.03.06	CONCRETAGEM DE VIGAS E LAJES, FCK=30MPa, PARA LAJES MACIÇAS OU NERVURADAS COM USO DE BOMBA - LANÇAMENTO, ADENSAMENTO E ACABAMENTO	M³	6,15	R$ 438,73701703365200	R$ 528,02	R$ 3.247,32
13	04.03.07	LAJE PRÉ-FABRICADA MISTA VIGOTA TRELIÇADA / LAJOTA CERÂMICA - LT 12 (8+4) E CAPA COM CONCRETO DE 30MPa	M²	98,18	R$ 578,17199833818000	R$ 695,83	R$ 68.316,59
13	04.03.08	LAJE PRÉ-FABRICADA MISTA VIGOTA TRELIÇADA / LAJOTA CERÂMICA - LT 16 (12+4) E CAPA COM CONCRETO DE 30MPa	M²	752,21	R$ 132,48026589115100	R$ 159,44	R$ 119.932,36
13	04.03.09	FORNECIMENTO E INSTALAÇÃO DE TELA AÇO SOLDADA NERVURADA CA-60, MALHA 20x20CM, FERRO 3,40MM, PAINEL 2x3M, (0,72KG/M²), MALHA POP LEVE GERDAU OU SIMILAR	M²	850,39	R$ 9,75488159534691	R$ 11,74	R$ 9.983,58
13	04.03.10	CONCRETO - ENSAIOS DE RUPTURA À COMPRESSÃO (CORPOS DE PROVA)	UN	4,00	R$ 15,82052347320320	R$ 19,04	R$ 76,16
13	04.03.11	AÇO - ENSAIOS DE TRAÇÃO EM BARRAS	UN	1,00	R$ 57,00872455338600	R$ 68,61	R$ 68,61
	04.04	SUPERESTRUTURA - CAIXA D'ÁGUA
14	04.04.01	SUPERESTRUTURA - CAIXA D'ÁGUA - ESTACAS				#NOME?	R$ 16.612,75
14	04.04.01.01	ESTACA HÉLICE CONTÍNUA, DIÂMETRO DE 30CM, INCLUSO CONCRETO FCK=30MPa (EXCLUSIVE MOBILIZAÇÃO, DESMOBILIZAÇÃO)	M²	84,00	R$ 87,37017033651850	R$ 105,15	R$ 8.832,60
14	04.04.01.02	MONTAGEM DE ARMADURA DE ESTACAS, DIÂMETRO = 12,50MM - AF_09/2021_PS	KG	700,80	R$ 6,76360614873286	R$ 8,14	R$ 5.704,51
14	04.04.01.03	MONTAGEM DE ARMADURA TRANSVERSAL DE ESTACAS DE SEÇÃO CIRCULAR, DIÂMETRO = 6,30MM - AF_09/2021_PS	KG	102,00	R$ 11,25051931865390	R$ 13,54	R$ 1.381,08
14	04.04.01.04	CARGA E DESCARGA MECANIZADAS DE SOLO UTILIZANDO CAMINHÃO BASCULANTE – PARA BOTA-FORA	M³	7,72	R$ 20,25758205234730	R$ 24,38	R$ 188,21
14	04.04.01.05	TRANSPORTE DE MATERIAL COM CAMINHÃO BASCULANTE DE 10M³ PARA UNIDADE RECICLADORA DE MATERIAIS (U.R.M.) - D.M.T. = 27,60KM	M³	7,72	R$ 54,49937681761530	R$ 65,59	R$ 506,35
15	04.04.02	SUPERESTRUTURA - CAIXA D'ÁGUA - BLOCOS				#NOME?	R$ 11.118,46
15	04.04.02.01	ESCAVAÇÃO MECANIZADA PARA BLOCO DE COROAMENTO OU SAPATA COM RETROESCAVADEIRA (INCLUINDO ESCAVAÇÃO PARA COLOCAÇÃO DE FORMAS) - AF_01/2024	M³	10,42	R$ 34,10054009140010	R$ 41,04	R$ 427,64
15	04.04.02.02	PREPARO DE FUNDO DE VALA COM LARGURA MENOR QUE 1,50M (ACERTO DO SOLO NATURAL) - AF_08/2020	M²	9,92	R$ 6,19027835479850	R$ 7,45	R$ 73,90
15	04.04.02.03	REATERRO MECANIZADO DE VALA COM RETROESCAVADEIRA (CAPACIDADE DA CAÇAMBA DA RETRO: 0,26M³ / POTÊNCIA: 88HP), LARGURA ATÉ 0,80M, PROFUNDIDADE ATÉ 1,50M, COM SOLO (SEM SUBSTITUIÇÃO) DE 1.ª CATEGORIA, COM PLACA VIBRATÓRIA - AF_08/2023	M³	2,97	R$ 16,31906938097220	R$ 19,64	R$ 58,33
15	04.04.02.04	CARGA E DESCARGA MECANIZADAS DE SOLO UTILIZANDO CAMINHÃO BASCULANTE – PARA BOTA-FORA	M³	9,67	R$ 20,25758205234730	R$ 24,38	R$ 235,75
15	04.04.02.05	TRANSPORTE DE MATERIAL COM CAMINHÃO BASCULANTE DE 10M³ PARA UNIDADE RECICLADORA DE MATERIAIS (U.R.M.) - D.M.T. = 27,60KM	M³	9,67	R$ 54,49937681761530	R$ 65,59	R$ 634,26
15	04.04.02.06	LASTRO COM MATERIAL GRANULAR, APLICADO EM BLOCOS DE COROAMENTO, ESPESSURA DE *10CM* - AF_01/2024	M³	0,99	R$ 137,95596177814700	R$ 166,03	R$ 164,37
15	04.04.02.07	FABRICAÇÃO, MONTAGEM E DESMONTAGEM DE FORMA PARA BLOCO DE COROAMENTO, EM CHAPA DE MADEIRA COMPENSADA RESINADA, E=17MM, 4 UTILIZAÇÕES - AF_01/2024	M²	20,31	R$ 105,63356875779000	R$ 127,13	R$ 2.582,01
15	04.04.02.08	ARMAÇÃO DE BLOCO UTILIZANDO AÇO CA-50 DE 6,30MM - MONTAGEM - AF_01/2024	KG	51,93	R$ 14,94806813460740	R$ 17,99	R$ 934,22
15	04.04.02.09	ARMAÇÃO DE BLOCO UTILIZANDO AÇO CA-50 DE 8MM - MONTAGEM - AF_01/2024	KG	152,19	R$ 13,16161196510180	R$ 15,84	R$ 2.410,69
15	04.04.02.10	CONCRETAGEM DE BLOCO DE COROAMENTO OU VIGA BALDRAME, FCK=30MPa, COM USO DE BOMBA - LANÇAMENTO, ADENSAMENTO E ACABAMENTO - AF_01/2024	M³	6,45	R$ 463,41503946821800	R$ 557,72	R$ 3.597,29
16	04.04.03	SUPERESTRUTURA - CAIXA D'ÁGUA - BALDRAMES				#NOME?	R$ 3.616,49
16	04.04.03.01	ESCAVAÇÃO MECANIZADA PARA VIGA BALDRAME OU SAPATA CORRIDA COM MINI-ESCAVADEIRA (INCLUINDO ESCAVAÇÃO PARA COLOCAÇÃO DE FORMAS) - AF_01/2024	M³	1,59	R$ 45,69173244702950	R$ 54,99	R$ 87,43
16	04.04.03.02	PREPARO DE FUNDO DE VALA COM LARGURA MENOR QUE 1,50M (ACERTO DO SOLO NATURAL) - AF_08/2020	M²	3,18	R$ 6,19027835479850	R$ 7,45	R$ 23,69
16	04.04.03.03	REATERRO MANUAL DE VALAS, COM COMPACTADOR DE SOLOS DE PERCUSSÃO - AF_08/2023	M³	0,07	R$ 24,91067719152470	R$ 29,98	R$ 2,10
16	04.04.03.04	CARGA E DESCARGA MECANIZADAS DE SOLO UTILIZANDO CAMINHÃO BASCULANTE – PARA BOTA-FORA	M³	1,97	R$ 20,25758205234730	R$ 24,38	R$ 48,03
16	04.04.03.05	TRANSPORTE DE MATERIAL COM CAMINHÃO BASCULANTE DE 10M³ PARA UNIDADE RECICLADORA DE MATERIAIS (U.R.M.) - D.M.T. = 27,60KM	M³	1,97	R$ 54,49937681761530	R$ 65,59	R$ 129,21
16	04.04.03.06	LASTRO COM MATERIAL GRANULAR, APLICADO EM PISOS OU LAJES SOBRE SOLO, ESPESSURA DE *5CM* - AF_01/2024	M³	0,16	R$ 147,50311591192400	R$ 177,52	R$ 28,40
16	04.04.03.07	FABRICAÇÃO, MONTAGEM E DESMONTAGEM DE FORMA PARA VIGA BALDRAME, EM CHAPA DE MADEIRA COMPENSADA RESINADA, E=17MM, 4 UTILIZAÇÕES - AF_01/2024	M²	8,52	R$ 79,70087245533860	R$ 95,92	R$ 817,24
16	04.04.03.08	ARMAÇÃO DE SAPATA ISOLADA, VIGA BALDRAME E SAPATA CORRIDA UTILIZANDO AÇO CA-50 DE 6,30MM - MONTAGEM - AF_01/2024	KG	51,30	R$ 12,67137515579560	R$ 15,25	R$ 782,33
16	04.04.03.09	ARMAÇÃO DE SAPATA ISOLADA, VIGA BALDRAME E SAPATA CORRIDA UTILIZANDO AÇO CA-50 DE 10MM - MONTAGEM - AF_01/2024	KG	76,95	R$ 10,14540922309930	R$ 12,21	R$ 939,56
16	04.04.03.10	CONCRETAGEM DE BLOCO DE COROAMENTO OU VIGA BALDRAME, FCK=30MPa, COM USO DE BOMBA - LANÇAMENTO, ADENSAMENTO E ACABAMENTO - AF_01/2024	M³	1,36	R$ 463,41503946821800	R$ 557,72	R$ 758,50
17	04.04.04	SUPERESTRUTURA - CAIXA D'ÁGUA - LAJE				#NOME?	R$ 2.235,34
17	04.04.04.01	PREPARO DE FUNDO DE VALA COM LARGURA MENOR QUE 1,50M (ACERTO DO SOLO NATURAL) - AF_08/2020	M²	6,83	R$ 6,19027835479850	R$ 7,45	R$ 50,88
17	04.04.04.02	LASTRO DE CONCRETO MAGRO, APLICADO EM PISOS, LAJES SOBRE SOLO OU RADIERS, ESPESSURA DE 5CM - AF_01/2024	M²	6,83	R$ 26,33984212712920	R$ 31,70	R$ 216,51
17	04.04.04.03	ARMAÇÃO DE LAJE DE ESTRUTURA CONVENCIONAL DE CONCRETO ARMADO UTILIZANDO AÇO CA-50 DE 8,00MM - MONTAGEM - AF_06/2022	KG	112,70	R$ 9,21479019526381	R$ 11,09	R$ 1.249,84
17	04.04.04.04	CONCRETAGEM DE VIGAS E LAJES, FCK=30MPa, PARA LAJES MACIÇAS OU NERVURADAS COM USO DE BOMBA - LANÇAMENTO, ADENSAMENTO E ACABAMENTO	M³	1,36	R$ 438,73701703365200	R$ 528,02	R$ 718,11
	06	FECHAMENTO DE DIVISA / MURO E GRADIL
20	06.01	GRADIL COM MURETA - GR-01				#NOME?	R$ 62.551,27
20	06.01.01	ESCAVAÇÃO
20	06.01.01.01	ESCAVAÇÃO MECANIZADA DE VALA COM PROFUNDIDADE ATÉ 1,50M (MÉDIA MONTANTE E JUSANTE / UMA COMPOSIÇÃO POR TRECHO), RETROESCAV. (0,26M³), LARGURA MENOR QUE 0,80M, EM SOLO DE 1.ª CATEGORIA, LOCAIS COM BAIXO NÍVEL DE INTERFERÊNCIA - AF_09/2024	M³	35,36	R$ 7,61113419194017	R$ 9,16	R$ 323,90
20	06.01.02	BROCAS
20	06.01.02.01	ESTACA BROCA DE CONCRETO, DIÂMETRO DE 25CM, ESCAVAÇÃO MANUAL COM TRADO CONCHA, EXCETO ARMADURA	M	175,00	R$ 61,06356460324050	R$ 73,49	R$ 12.860,75
20	06.01.02.02	CORTE E DOBRA DE AÇO CA-50, DIÂMETRO DE 12,50MM - AF_06/2022	KG	674,10	R$ 5,90776900706273	R$ 7,11	R$ 4.792,85
20	06.01.02.03	CORTE E DOBRA DE AÇO CA-60, DIÂMETRO DE 4,20MM - AF_06/2022	KG	77,38	R$ 8,79102617366016	R$ 10,58	R$ 818,68
20	06.01.03	BALDRAME
20	06.01.03.01	CONCRETAGEM DE BLOCO DE COROAMENTO OU VIGA BALDRAME, FCK=30MPa, COM USO DE BOMBA - LANÇAMENTO, ADENSAMENTO E ACABAMENTO - AF_01/2024	M³	7,55	R$ 463,41503946821800	R$ 557,72	R$ 4.210,79
20	06.01.03.02	ARMAÇÃO DE SAPATA ISOLADA, VIGA BALDRAME E SAPATA CORRIDA UTILIZANDO AÇO CA-50 DE 10MM - MONTAGEM - AF_01/2024	KG	372,89	R$ 10,14540922309930	R$ 12,21	R$ 4.552,99
20	06.01.03.03	ARMAÇÃO DE SAPATA ISOLADA, VIGA BALDRAME E SAPATA CORRIDA UTILIZANDO AÇO CA-60 DE 5MM - MONTAGEM - AF_01/2024	KG	127,96	R$ 14,00914000830910	R$ 16,86	R$ 2.157,41
20	06.01.03.04	FABRICAÇÃO, MONTAGEM E DESMONTAGEM DE FORMA PARA VIGA BALDRAME, EM MADEIRA SERRADA, E=25MM, 4 UTILIZAÇÕES - AF_01/2024	M²	60,44	R$ 55,94515995014540	R$ 67,33	R$ 4.069,43
20	06.01.04	IMPERMEABILIZAÇÃO
20	06.01.04.01	IMPERMEABILIZAÇÃO DE SUPERFÍCIE COM ARGAMASSA POLIMÉRICA / MEMBRANA ACRÍLICA, 3 DEMÃOS - AF_09/2023	M²	220,59	R$ 26,75529705027000	R$ 32,20	R$ 7.103,00
20	06.01.05	ALVENARIA
20	06.01.05.01	ALVENARIA DE BLOCOS DE CONCRETO ESTRUTURAL 14x19x39CM (ESPESSURA 14CM), FBK=4,50MPa, UTILIZANDO PALHETA - AF_10/2022	M²	90,65	R$ 68,55837141670130	R$ 82,51	R$ 7.479,53
20	06.01.05.02	CINTA DE AMARRAÇÃO DE ALVENARIA MOLDADA "IN LOCO" COM UTILIZAÇÃO DE BLOCOS CANALETA, ESPESSURA DE *15CM*, EXCETO ARMAÇÃO	M	151,09	R$ 33,77648525135020	R$ 40,65	R$ 6.141,81
20	06.01.05.03	ARMAÇÃO DE ESTRUTURAS DIVERSAS DE CONCRETO ARMADO, EXCETO VIGAS, PILARES, LAJES E FUNDAÇÕES, UTILIZANDO AÇO CA-50 DE 6,30MM - MONTAGEM - AF_06/2022	KG	87,75	R$ 12,38055670959700	R$ 14,90	R$ 1.307,48
20	06.01.05.04	CHAPISCO APLICADO EM ALVENARIA (SEM PRESENÇA DE VÃOS) E ESTRUTURAS DE CONCRETO DE FACHADA, COM EQUIPAMENTO DE PROJEÇÃO - ARGAMASSA TRAÇO 1:3 COM PREPARO EM BETONEIRA 400L - AF_10/2022	M²	145,05	R$ 4,03822185292896	R$ 4,86	R$ 704,94
20	06.01.05.05	FUNDO SELADOR ACRÍLICO, APLICAÇÃO MANUAL EM PAREDE, UMA DEMÃO - AF_04/2023	M²	145,05	R$ 3,77233070211882	R$ 4,54	R$ 658,53
20	06.01.05.06	PINTURA LÁTEX ACRÍLICA STANDARD, APLICAÇÃO MANUAL EM PAREDES, DUAS DEMÃOS - AF_04/2023	M²	145,05	R$ 9,32280847528043	R$ 11,22	R$ 1.627,46
20	06.01.05.07	CIMALHA EM CONCRETO COM PINGADEIRA	M	151,09	R$ 9,11508101371001	R$ 10,97	R$ 1.657,46
20	06.01.06	PILARETES
20	06.01.06.01	GRAUTEAMENTO VERTICAL EM ALVENARIA ESTRUTURAL - AF_09/2021	M³	0,42	R$ 774,25010386373100	R$ 931,81	R$ 391,36
20	06.01.06.02	ARMAÇÃO VERTICAL DE ALVENARIA ESTRUTURAL; DIÂMETRO DE 12,50MM - AF_09/2021	KG	161,78	R$ 6,83007893643540	R$ 8,22	R$ 1.329,83
20	06.01.06.03	ARMAÇÃO DE ESTRUTURAS DIVERSAS DE CONCRETO ARMADO, EXCETO VIGAS, PILARES, LAJES E FUNDAÇÕES, UTILIZANDO AÇO CA-60 DE 5,00MM - MONTAGEM - AF_06/2022	KG	21,56	R$ 13,99252181138350	R$ 16,84	R$ 363,07
21	06.01.07	GRADIL				#NOME?	R$ 119.464,84
21	06.01.07.01	GRADIL EM AÇO GALVANIZADO ELETROFUNDIDO, MALHA 65x132MM E PINTURA ELETROSTÁTICA	M²	259,87	R$ 381,97756543415000	R$ 459,71	R$ 119.464,84
22	06.02	MURO - MR-01				#NOME?	R$ 48.577,29
22	06.02.01	ESCAVAÇÃO
22	06.02.01.01	ESCAVAÇÃO MECANIZADA DE VALA COM PROFUNDIDADE ATÉ 1,50M (MÉDIA MONTANTE E JUSANTE / UMA COMPOSIÇÃO POR TRECHO), RETROESCAV. (0,26M³), LARGURA MENOR QUE 0,80M, EM SOLO DE 1.ª CATEGORIA, LOCAIS COM BAIXO NÍVEL DE INTERFERÊNCIA - AF_09/2024	M³	15,80	R$ 7,61113419194017	R$ 9,16	R$ 144,73
22	06.02.02	BROCAS
22	06.02.02.01	ESTACA BROCA DE CONCRETO, DIÂMETRO DE 25CM, ESCAVAÇÃO MANUAL COM TRADO CONCHA, EXCETO ARMADURA	M	92,50	R$ 61,06356460324050	R$ 73,49	R$ 6.797,83
22	06.02.02.02	CORTE E DOBRA DE AÇO CA-50, DIÂMETRO DE 12,50MM - AF_06/2022	KG	356,31	R$ 5,90776900706273	R$ 7,11	R$ 2.533,36
22	06.02.02.03	CORTE E DOBRA DE AÇO CA-60, DIÂMETRO DE 4,20MM - AF_06/2022	KG	40,90	R$ 8,79102617366016	R$ 10,58	R$ 432,72
22	06.02.03	BALDRAME
22	06.02.03.01	CONCRETAGEM DE BLOCO DE COROAMENTO OU VIGA BALDRAME, FCK=30MPa, COM USO DE BOMBA - LANÇAMENTO, ADENSAMENTO E ACABAMENTO - AF_01/2024	M³	4,39	R$ 463,41503946821800	R$ 557,72	R$ 2.448,39
22	06.02.03.02	ARMAÇÃO DE SAPATA ISOLADA, VIGA BALDRAME E SAPATA CORRIDA UTILIZANDO AÇO CA-50 DE 10MM - MONTAGEM - AF_01/2024	KG	216,62	R$ 10,14540922309930	R$ 12,21	R$ 2.644,93
22	06.02.03.03	ARMAÇÃO DE SAPATA ISOLADA, VIGA BALDRAME E SAPATA CORRIDA UTILIZANDO AÇO CA-60 DE 5MM - MONTAGEM - AF_01/2024	KG	74,40	R$ 14,00914000830910	R$ 16,86	R$ 1.254,38
22	06.02.03.04	FABRICAÇÃO, MONTAGEM E DESMONTAGEM DE FORMA PARA VIGA BALDRAME, EM MADEIRA SERRADA, E=25MM, 4 UTILIZAÇÕES - AF_01/2024	M²	35,11	R$ 55,94515995014540	R$ 67,33	R$ 2.363,96
22	06.02.04	IMPERMEABILIZAÇÃO
22	06.02.04.01	IMPERMEABILIZAÇÃO DE SUPERFÍCIE COM ARGAMASSA POLIMÉRICA / MEMBRANA ACRÍLICA, 3 DEMÃOS - AF_09/2023	M²	107,08	R$ 26,75529705027000	R$ 32,20	R$ 3.447,98
22	06.02.05	ALVENARIA
22	06.02.05.01	ALVENARIA DE BLOCOS DE CONCRETO ESTRUTURAL 14x19x39CM (ESPESSURA 14CM), FBK=4,50MPa, UTILIZANDO PALHETA - AF_10/2022	M²	157,99	R$ 68,55837141670130	R$ 82,51	R$ 13.035,75
22	06.02.05.02	CINTA DE AMARRAÇÃO DE ALVENARIA MOLDADA "IN LOCO" COM UTILIZAÇÃO DE BLOCOS CANALETA, ESPESSURA DE *15CM*, EXCETO ARMAÇÃO	M	87,77	R$ 33,77648525135020	R$ 40,65	R$ 3.567,85
22	06.02.05.03	ARMAÇÃO DE ESTRUTURAS DIVERSAS DE CONCRETO ARMADO, EXCETO VIGAS, PILARES, LAJES E FUNDAÇÕES, UTILIZANDO AÇO CA-50 DE 6,30MM - MONTAGEM - AF_06/2022	KG	72,02	R$ 12,38055670959700	R$ 14,90	R$ 1.073,10
22	06.02.05.04	FUNDO SELADOR ACRÍLICO, APLICAÇÃO MANUAL EM PAREDE, UMA DEMÃO - AF_04/2023	M²	315,97	R$ 3,77233070211882	R$ 4,54	R$ 1.434,50
22	06.02.05.05	PINTURA LÁTEX ACRÍLICA STANDARD, APLICAÇÃO MANUAL EM PAREDES, DUAS DEMÃOS - AF_04/2023	M²	315,97	R$ 9,32280847528043	R$ 11,22	R$ 3.545,18
22	06.02.05.06	CIMALHA EM CONCRETO COM PINGADEIRA	M	87,77	R$ 9,11508101371001	R$ 10,97	R$ 962,84
22	06.02.06	PILARETES
22	06.02.06.01	GRAUTEAMENTO VERTICAL EM ALVENARIA ESTRUTURAL - AF_09/2021	M³	0,67	R$ 774,25010386373100	R$ 931,81	R$ 624,31
22	06.02.06.02	ARMAÇÃO VERTICAL DE ALVENARIA ESTRUTURAL; DIÂMETRO DE 10,00MM - AF_09/2021	KG	164,37	R$ 8,54175321977565	R$ 10,28	R$ 1.689,72
22	06.02.06.03	ARMAÇÃO DE ESTRUTURAS DIVERSAS DE CONCRETO ARMADO, EXCETO VIGAS, PILARES, LAJES E FUNDAÇÕES, UTILIZANDO AÇO CA-60 DE 5,00MM - MONTAGEM - AF_06/2022	KG	34,19	R$ 13,99252181138350	R$ 16,84	R$ 575,76
23	06.03	PORTÃO DE GRADIL				#NOME?	R$ 12.391,64
23	06.03.02.01	PORTA/PORTÃO TIPO GRADIL SOB MEDIDA	M²	14,57	R$ 706,68051516410500	R$ 850,49	R$ 12.391,64
	07	ARQUITETURA
24	07.01	ARQUITETURA - PAREDES DE ALVENARIA				#NOME?	R$ 189.988,96
24	07.01.01	ALVENARIA DE VEDAÇÃO DE BLOCOS CERÂMICOS FURADOS NA VERTICAL DE 9x19x39CM (ESPESSURA 9CM) E ARGAMASSA DE ASSENTAMENTO COM PREPARO EM BETONEIRA - AF_12/2021	M²	30,78	R$ 46,36476942251770	R$ 55,80	R$ 1.717,52
24	07.01.02	VERGA MOLDADA "IN LOCO" COM UTILIZAÇÃO DE BLOCOS CANALETA, ESPESSURA DE *10CM* - AF_03/2024	M	8,30	R$ 31,57457415870380	R$ 38,00	R$ 315,40
24	07.01.03	ALVENARIA DE VEDAÇÃO DE BLOCOS CERÂMICOS FURADOS NA VERTICAL DE 14x19x39CM (ESPESSURA 14CM) E ARGAMASSA DE ASSENTAMENTO COM PREPARO EM BETONEIRA - AF_12/2021	M²	928,46	R$ 62,63398421271290	R$ 75,38	R$ 69.987,31
24	07.01.04	VERGA MOLDADA "IN LOCO" COM UTILIZAÇÃO DE BLOCOS CANALETA, ESPESSURA DE *15CM - AF_03/2024	M	1.953,00	R$ 44,28749480681350	R$ 53,30	R$ 104.094,90
24	07.01.05	CONTRAVERGA MOLDADA "IN LOCO" COM UTILIZAÇÃO DE BLOCOS CANALETA, ESPESSURA DE *20CM* - AF_03/2024	M	154,50	R$ 36,84254258412960	R$ 44,34	R$ 6.850,53
24	07.01.06	FIXAÇÃO (ENCUNHAMENTO) DE ALVENARIA DE VEDAÇÃO COM ARGAMASSA APLICADA COM BISNAGA - AF_03/2024	M	579,48	R$ 10,07062733693390	R$ 12,12	R$ 7.023,30
25	07.02	ARQUITETURA - PAREDES DE DRYWALL				#NOME?	R$ 104.394,83
25	07.02.01	PAREDE COM SISTEMA EM CHAPAS DE GESSO ST PARA DRYWALL COM ISOLAMENTO ACÚSTICO, USO INTERNO, COM DUAS FACES SIMPLES E ESTRUTURA METÁLICA COM GUIAS SIMPLES, SEM VÃOS - AF_07/2023_PS	M²	126,27	R$ 117,48234316576700	R$ 141,39	R$ 17.853,32
25	07.02.02	PAREDE COM SISTEMA EM CHAPAS DE GESSO ST PARA DRYWALL COM ISOLAMENTO ACÚSTICO, USO INTERNO, COM DUAS FACES SIMPLES E ESTRUTURA METÁLICA COM GUIAS SIMPLES PARA PAREDES COM ÁREA LÍQUIDA MENOR QUE 6M², COM VÃOS - AF_07/2023_PS	M²	34,67	R$ 139,79227253843000	R$ 168,24	R$ 5.832,88
25	07.02.03	PAREDE COM SISTEMA EM CHAPAS DE GESSO ST PARA DRYWALL COM ISOLAMENTO ACÚSTICO, USO INTERNO, COM DUAS FACES SIMPLES E ESTRUTURA METÁLICA COM GUIAS SIMPLES PARA PAREDES COM ÁREA LÍQUIDA MAIOR QUE 6M², COM VÃOS - AF_07/2023_PS	M²	114,25	R$ 125,38429580390500	R$ 150,90	R$ 17.240,33
25	07.02.04	PAREDE COM SISTEMA EM CHAPAS DE GESSO RU PARA DRYWALL, USO INTERNO, COM DUAS FACES SIMPLES E ESTRUTURA METÁLICA COM GUIAS SIMPLES, SEM VÃOS - AF_07/2023_PS	M²	132,33	R$ 78,17199833818030	R$ 94,08	R$ 12.449,61
25	07.02.05	PAREDE COM SISTEMA EM CHAPAS DE GESSO RU PARA DRYWALL, USO INTERNO, COM DUAS FACES SIMPLES E ESTRUTURA METÁLICA COM GUIAS SIMPLES PARA PAREDES COM ÁREA LÍQUIDA MENOR QUE 6M², COM VÃOS - AF_07/2023_PS	M²	9,23	R$ 100,49023680930600	R$ 120,94	R$ 1.116,28
25	07.02.06	PAREDE COM SISTEMA EM CHAPAS DE GESSO RU PARA DRYWALL, USO INTERNO, COM DUAS FACES SIMPLES E ESTRUTURA METÁLICA COM GUIAS SIMPLES PARA PAREDES COM ÁREA LÍQUIDA MAIOR QUE 6M², COM VÃOS - AF_07/2023_PS	M²	88,47	R$ 86,08226007478190	R$ 103,60	R$ 9.165,49
25	07.02.07	PAREDE COM SISTEMA EM CHAPAS DE GESSO RU PARA DRYWALL COM ISOLAMENTO ACÚSTICO, USO INTERNO, COM DUAS FACES SIMPLES E ESTRUTURA METÁLICA COM GUIAS SIMPLES, SEM VÃOS - AF_07/2023_PS	M²	118,50	R$ 127,47818861653500	R$ 153,42	R$ 18.180,27
25	07.02.08	PAREDE COM SISTEMA EM CHAPAS DE GESSO RU PARA DRYWALL COM ISOLAMENTO ACÚSTICO, USO INTERNO, COM DUAS FACES SIMPLES E ESTRUTURA METÁLICA COM GUIAS SIMPLES PARA PAREDES COM ÁREA LÍQUIDA MENOR QUE 6M², COM VÃOS - AF_07/2023_PS	M²	38,09	R$ 149,79642708766100	R$ 180,28	R$ 6.866,87
25	07.02.09	PAREDE COM SISTEMA EM CHAPAS DE GESSO RU PARA DRYWALL COM ISOLAMENTO ACÚSTICO, USO INTERNO, COM DUAS FACES SIMPLES E ESTRUTURA METÁLICA COM GUIAS SIMPLES PARA PAREDES COM ÁREA LÍQUIDA MAIOR QUE 6M², COM VÃOS - AF_07/2023_PS	M²	54,42	R$ 135,38845035313700	R$ 162,94	R$ 8.867,19
25	07.02.10	INSTALAÇÃO DE REFORÇO DE MADEIRA EM PAREDE DRYWALL - AF_07/2023	M	225,54	R$ 25,13502285002080	R$ 30,25	R$ 6.822,59
26	07.03	ARQUITETURA - ELEMENTO VAZADO / DE CONCRETO - 39CMx39CM				#NOME?	R$ 29.565,27
26	07.03.01	COBOGÓ DE CIMENTO (ELEMENTO VAZADO, CIRCULAR), 30x30x5CM, ASSENTADO COM ARGAMASSA DE CIMENTO E AREIA	M²	159,33	R$ 154,18363107602800	R$ 185,56	R$ 29.565,27
27	07.04	ARQUITETURA - DIVISÓRIAS				#NOME?	R$ 10.376,91
27	07.04.01	DIVISÓRIA EM PLACAS DE GRANILITE COM ESPESSURA DE 3CM	M²	41,40	R$ 208,26755297050300	R$ 250,65	R$ 10.376,91
28	07.05	ARQUITETURA - BANCADAS				#NOME?	R$ 29.150,16
28	07.05.01	TAMPO PARA BANCADA ÚMIDA - AÇO INOX N.º 18 (18:8)	M²	1,14	R$ 1.113,71832156211000	R$ 1.340,36	R$ 1.528,01
28	07.05.02	TAMPO / BANCADA EM CONCRETO ARMADO, REVESTIDO EM AÇO INOXIDÁVEL FOSCO POLIDO	M²	3,23	R$ 1.179,70918155380000	R$ 1.419,78	R$ 4.585,89
28	07.05.03	TAMPO / BANCADA EM GRANITO BRANCO SIENA, E=2CM	M²	23,04	R$ 501,43747403406700	R$ 603,48	R$ 13.904,18
28	07.05.04	RODOPIA EM GRANITO BRANCO SIENA, L=10CM, E=2CM, APLICADO COM ARGAMASSA INDUSTRIALIZADA AC-I, COM ACABAMENTO ABOLEADO	M	53,73	R$ 59,03614457831320	R$ 71,05	R$ 3.817,52
28	07.05.05	TESTEIRA EM GRANITO BRANCO SIENA, L=10CM - FORNECIMENTO E COLOCAÇÃO	M	23,98	R$ 74,54923140839220	R$ 89,72	R$ 2.151,49
28	07.05.06	SUPORTE MÃO FRANCESA EM AÇO, ABAS IGUAIS 40CM, CAPACIDADE MINIMA 70KG, BRANCO - FORNECIMENTO E INSTALAÇÃO - AF_01/2020	UN	72,00	R$ 32,88741171582880	R$ 39,58	R$ 2.849,76
28	07.05.07	DIVISÓRIA EM PLACAS DE GRANILITE COM ESPESSURA DE 3CM	M²	1,25	R$ 208,26755297050300	R$ 250,65	R$ 313,31
29	07.06	ARQUITETURA - PEITORIS				#NOME?	R$ 23.615,78
29	07.06.01	PEITORIL EM GRANITO BRANCO SIENA, POLIDO, C/ LARGURA = 22CM, ESP. = 2CM	M	129,90	R$ 148,72455338595800	R$ 178,99	R$ 23.250,80
29	07.06.02	PEITORIL E/OU SOLEIRA EM GRANITO, ESPESSURA DE 2CM E LARGURA DE 21CM ATÉ 30CM, ACABAMENTO POLIDO	M	2,00	R$ 151,63273784794400	R$ 182,49	R$ 364,98
	07.07	ARQUITETURA - REVESTIMENTOS
30	07.07.01	REVESTIMENTO DE PAREDES INTERNAS				#NOME?	R$ 72.447,78
30	07.07.01.01	CHAPISCO APLICADO EM ALVENARIAS E ESTRUTURAS DE CONCRETO INTERNAS, COM COLHER DE PEDREIRO - ARGAMASSA TRAÇO 1:3 COM PREPARO EM BETONEIRA 400L - AF_10/2022	M²	1.219,70	R$ 3,55629414208558	R$ 4,28	R$ 5.220,32
30	07.07.01.02	EMBOÇO, EM ARGAMASSA TRAÇO 1:2:8, PREPARO MECÂNICO, APLICADO MANUALMENTE EM PAREDES INTERNAS DE AMBIENTES COM ÁREA MAIOR QUE 10M², E=17,50MM, COM TALISCAS - AF_03/2024	M²	108,78	R$ 25,07685916078110	R$ 30,18	R$ 3.282,98
30	07.07.01.03	MASSA ÚNICA, EM ARGAMASSA TRAÇO 1:2:8, PREPARO MECÂNICO, APLICADA MANUALMENTE EM PAREDES INTERNAS DE AMBIENTES COM ÁREA MAIOR QUE 10M², E=17,50MM, COM TALISCAS - AF_03/2024	M²	1.110,92	R$ 25,69173244702950	R$ 30,92	R$ 34.349,65
30	07.07.01.04	REVESTIMENTO CERÂMICO PARA PAREDES INTERNAS COM PLACAS TIPO ESMALTADA DE DIMENSÕES 60x60 CM APLICADAS NA ALTURA INTEIRA DAS PAREDES - AF_02/2023_PE	M²	364,02	R$ 67,55297050270040	R$ 81,30	R$ 29.594,83
31	07.07.02	REVESTIMENTO LAJE EXTERNA				#NOME?	R$ 4.021,01
31	07.07.02.01	CHAPISCO APLICADO NO TETO OU EM ESTRUTURA, COM DESEMPENADEIRA DENTADA - ARGAMASSA INDUSTRIALIZADA COM PREPARO MANUAL - AF_10/2022	M²	67,58	R$ 14,34150394682180	R$ 17,26	R$ 1.166,43
31	07.07.02.02	MASSA ÚNICA, EM ARGAMASSA TRAÇO 1:2:8, PREPARO MECÂNICO, APLICADA MANUALMENTE EM TETO, E=17,50MM, COM TALISCAS - AF_03/2024	M²	67,58	R$ 35,09763190693810	R$ 42,24	R$ 2.854,58
32	07.07.03	REVESTIMENTO DE PAREDES EXTERNAS				#NOME?	R$ 67.430,07
32	07.07.03.01	CHAPISCO
32	07.07.03.01.01	CHAPISCO APLICADO EM ALVENARIA (COM PRESENÇA DE VÃOS) E ESTRUTURAS DE CONCRETO DE FACHADA, COM COLHER DE PEDREIRO - ARGAMASSA TRAÇO 1:3 COM PREPARO EM BETONEIRA 400L - AF_10/2022	M²	1.143,27	R$ 6,92147901952638	R$ 8,33	R$ 9.523,44
32	07.07.03.02	EMBOÇO / MASSA ÚNICA
32	07.07.03.02.01	EMBOÇO OU MASSA ÚNICA EM ARGAMASSA TRAÇO 1:2:8, PREPARO MECÂNICA COM BETONEIRA 400L, APLICADA MANUALMENTE EM PANOS DE FACHADA COM PRESENÇA DE VÃOS, ESPESSURA DE 25MM, ACESSO POR ANDAIME - AF_08/2022	M²	1.143,27	R$ 42,08558371416700	R$ 50,65	R$ 57.906,63
	07.08	ARQUITETURA - IMPERMEABILIZAÇÃO
33	07.08.01	LAJE EXTERNA				#NOME?	R$ 5.690,92
33	07.08.01.01	IMPERMEABILIZAÇÃO DE SUPERFÍCIE COM ARGAMASSA POLIMÉRICA / MEMBRANA ACRÍLICA, 3 DEMÃOS - AF_09/2023	M²	67,58	R$ 26,75529705027000	R$ 32,20	R$ 2.176,08
33	07.08.01.02	PROTEÇÃO MECÂNICA DE SUPERFICIE HORIZONTAL COM ARGAMASSA DE CIMENTO E AREIA, TRAÇO 1:3, E=3CM - AF_09/2023	M²	67,58	R$ 43,21562110511010	R$ 52,01	R$ 3.514,84
34	07.08.02	PAREDES EXTERNAS				#NOME?	R$ 12.831,06
34	07.08.02.01	IMPERMEABILIZAÇÃO DE SUPERFÍCIE COM ARGAMASSA POLIMÉRICA / MEMBRANA ACRÍLICA, 3 DEMÃOS - AF_09/2023	M²	398,48	R$ 26,75529705027000	R$ 32,20	R$ 12.831,06
36	07.08.03	PISOS E PAREDES INTERNAS				#NOME?	R$ 14.267,43
36	07.08.03.01	IMPERMEABILIZAÇÃO DE SUPERFÍCIE COM ARGAMASSA POLIMÉRICA / MEMBRANA ACRÍLICA, 3 DEMÃOS - AF_09/2023	M²	423,83	R$ 26,75529705027000	R$ 32,20	R$ 13.647,33
36	07.08.03.02	TRATAMENTO DE RALO OU PONTO EMERGENTE COM ARGAMASSA POLIMÉRICA / MEMBRANA ACRÍLICA REFORÇADO COM TELA DE POLIÉSTER (MAV) - AF_09/2023	UN	65,00	R$ 7,92687993352721	R$ 9,54	R$ 620,10
	07.09	ARQUITETURA / REVESTIMENTO DE PISOS INTERNOS
37	07.09.01	REVESTIMENTO ARGAMASSADO				#NOME?	R$ 92.596,78
37	07.09.01.01	LASTRO DE CONCRETO MAGRO, APLICADO EM PISOS, LAJES SOBRE SOLO OU RADIERS, ESPESSURA DE 5CM - AF_01/2024	M²	869,78	R$ 26,33984212712920	R$ 31,70	R$ 27.572,03
37	07.09.01.02	EXECUÇÃO DE PASSEIO (CALÇADA) OU PISO DE CONCRETO COM CONCRETO MOLDADO "IN LOCO", USINADO, ACABAMENTO CONVENCIONAL, ESPESSURA 8CM, ARMADO - AF_08/2022	M²	869,78	R$ 62,11882010801830	R$ 74,76	R$ 65.024,75
38	07.09.02	GRANILITE				#NOME?	R$ 56.322,53
38	07.09.02.01	PISO ALTA RESISTÊNCIA, COLORIDO, E=10MM, APLICADO COM JUNTAS, POLIDO ATÉ O ESMERIL 400 E ENCERADO	M²	730,06	R$ 58,04736186123810	R$ 69,86	R$ 51.001,99
38	07.09.02.02	PISO ALTA RESISTÊNCIA OU INDUSTRIAL DE 12MM, COMUM, COR CINZA, COM JUNTAS PLÁSTICAS, SEM POLIMENTO, EXCLUSIVE ARGAMASSA DE REGULARIZAÇÃO, APLICADO	M²	139,72	R$ 31,64104694640630	R$ 38,08	R$ 5.320,54
39	07.09.03	RODAPÉ				#NOME?	R$ 11.744,58
39	07.09.03.01	RODAPÉ ALTA RESISTÊNCIA, H=10CM, MEIA-CANA	M	640,73	R$ 15,23057748234320	R$ 18,33	R$ 11.744,58
	07.10	ARQUITETURA - REVESTIMENTO DE TETO
40	07.10.01	FORRO				#NOME?	R$ 62.677,15
40	07.10.01.01	FORRO EM DRYWALL, PARA AMBIENTES COMERCIAIS, INCLUSIVE ESTRUTURA BIDIRECIONAL DE FIXAÇÃO - AF_08/2023_PS	M²	905,87	R$ 57,49065226422930	R$ 69,19	R$ 62.677,15
	07.11	ARQUITETURA - PINTURA
41	07.11.01	PINTURA EM PAREDES - INTERNAS E EXTERNAS				#NOME?	R$ 161.194,20
41	07.11.01.01	FUNDO SELADOR ACRÍLICO, APLICAÇÃO MANUAL EM PAREDE, UMA DEMÃO - AF_04/2023	M²	3.515,81	R$ 3,77233070211882	R$ 4,54	R$ 15.961,78
41	07.11.01.02	EMASSAMENTO COM MASSA LÁTEX, APLICAÇÃO EM PAREDE, DUAS DEMÃOS, LIXAMENTO MANUAL - AF_04/2023	M²	2.296,11	R$ 16,49356044869130	R$ 19,85	R$ 45.577,78
41	07.11.01.03	APLICAÇÃO MANUAL DE MASSA ACRÍLICA EM PAREDES EXTERNAS DE CASAS, DUAS DEMÃOS - AF_03/2024	M²	1.219,70	R$ 26,94640631491480	R$ 32,43	R$ 39.554,87
41	07.11.01.04	PINTURA LÁTEX ACRÍLICA ECONÔMICA, APLICAÇÃO MANUAL EM PAREDES, DUAS DEMÃOS - AF_04/2023	M²	3.515,81	R$ 8,30909846281678	R$ 10,00	R$ 35.158,10
41	07.11.01.05	REVESTIMENTO DECORATIVO MONOCAMADA EXECUTADO COM EQUIPAMENTO DE PROJEÇÃO EM FACHADA DE UM EDIFÍCIO DE ALVENARIA ESTRUTURAL E ACABAMENTO RASPADO - AF_03/2024	M²	192,57	R$ 107,61944329040300	R$ 129,52	R$ 24.941,67
42	07.11.02	PINTURA EM LAJE EXTERNA				#NOME?	R$ 4.976,12
42	07.11.02.01	FUNDO SELADOR ACRÍLICO, APLICAÇÃO MANUAL EM PAREDE, UMA DEMÃO - AF_04/2023	M²	121,28	R$ 3,77233070211882	R$ 4,54	R$ 550,61
42	07.11.02.02	EMASSAMENTO COM MASSA LÁTEX, APLICAÇÃO EM TETO, UMA DEMÃO, LIXAMENTO MANUAL - AF_04/2023	M²	121,28	R$ 19,76734524304110	R$ 23,79	R$ 2.885,25
42	07.11.02.03	PINTURA LÁTEX ACRÍLICA ECONÔMICA, APLICAÇÃO MANUAL EM TETO, DUAS DEMÃOS - AF_04/2023	M²	121,28	R$ 10,55255504777730	R$ 12,70	R$ 1.540,26
43	07.11.03	PINTURA COBOGÓ				#NOME?	R$ 4.633,46
43	07.11.03.01	FUNDO SELADOR ACRÍLICO, APLICAÇÃO MANUAL EM PAREDE, UMA DEMÃO - AF_04/2023	M²	318,67	R$ 3,77233070211882	R$ 4,54	R$ 1.446,76
43	07.11.03.02	PINTURA LÁTEX ACRÍLICA ECONÔMICA, APLICAÇÃO MANUAL EM PAREDES, DUAS DEMÃOS - AF_04/2023	M²	318,67	R$ 8,30909846281678	R$ 10,00	R$ 3.186,70
	07.12	ESQUADRIAS
44	07.12.01	ESQUADRIAS DE ALUMÍNIO				#NOME?	R$ 104.387,54
44	07.12.01.01	PORTAS
44	07.12.01.02	PORTA VENEZIANA DE ABRIR EM ALUMÍNIO - COR BRANCA	M²	25,65	R$ 518,38803489821400	R$ 623,88	R$ 16.002,52
44	07.12.01.03	PORTA/ESQUADRIA EM ALUMÍNIO, COR N/P/B, TIPO MOLDURA-VIDRO, INCLUSIVE CAIXILHO VERTICAL 5x10, MAXI-AR FIXO, DOBRADIÇAS OU ROLDANAS E FECHADURA, EXCLUSIVE VIDRO	M²	12,81	R$ 335,33859576236000	R$ 403,58	R$ 5.169,86
44	07.12.01.04	PORTA DE ALUMÍNIO ANODIZADO AO NATURAL,EM 2 FOLHAS DE ABRIR, TENDO 1 CONTRAPINÁZIO DIVIDINDO A ESQUADRIA EM 2 VAZIOS PARA VIDRO,EM PERFIS SÉRIE 25, EXCLUSIVE FECHADURA - FORNECIMENTO E COLOCAÇÃO - 3% DESGASTE DE FERRAMENTAS E EPI / 39% ANODIZAÇÃO E ACESSÓRIOS	UN	7,78	R$ 904,35396759451600	R$ 1.088,39	R$ 8.467,67
44	07.12.01.05	PORTÃO/PORTA EM ALUMÍNIO COR N/B/P, DE ABRIR, 02 FLS., VAZADO, EM TUBO QUADRADO 3" x 1 1/2" HORIZONTAIS E ENGRADADO E 1 1/2" x 1 1/2" VERTICAIS, COM ESPAÇAMENTO DE 12CM	M²	11,36	R$ 300,77274615704200	R$ 361,98	R$ 4.112,09
44	07.12.01.06	CAIXILHO FIXO EM TELA DE AÇO GALVANIZADO TIPO ONDULADA COM MALHA DE 1/2", FIO 12, COM REQUADRO EM CANTONEIRA DE AÇO CARBONO, SOB MEDIDA	M²	11,36	R$ 586,57249688408800	R$ 705,94	R$ 8.019,48
44	07.12.01.07	PORTA DE ABRIR EM ALUMÍNIO TIPO LAMBRI, SOB MEDIDA - COR BRANCA	M²	15,41	R$ 1.094,06730369755000	R$ 1.316,71	R$ 20.290,50
44	07.12.01.08	PORTA CAMARÃO 8 FOLHAS EM ALUMÍNIO ANODIZADO, ACABAMENTO E PINTURA NA COR BRANCA	M²	19,07	R$ 973,36103032820900	R$ 1.171,44	R$ 22.339,36
44		COMPLEMENTO - PORTAS
44	07.12.01.10	PUXADOR DUPLO EM AÇO INOXIDÁVEL, PARA PORTA DE MADEIRA, ALUMÍNIO OU VIDRO, DE 350MM	UN	2,00	R$ 359,11092646447900	R$ 432,19	R$ 864,38
44	07.12.01.11	MOLA AÉREA HIDRÁULICA, PARA PORTA COM LARGURA ATÉ 1,60M	UN	4,00	R$ 2.194,51599501454000	R$ 2.641,10	R$ 10.564,40
44	07.12.01.12	GUARNIÇÃO DE ALUMÍNIO - AF_11/2024	M	138,68	R$ 24,22933111757370	R$ 29,16	R$ 4.043,91
44	07.12.01.13	TARJETA TIPO LIVRE/OCUPADO PARA PORTA DE BANHEIRO - AF_12/2019	UN	13,00	R$ 64,44536767760700	R$ 77,56	R$ 1.008,28
44	07.12.01.14	VIDRO TEMPERADO INCOLOR DE 6MM	M²	12,81	R$ 181,32114665558800	R$ 218,22	R$ 2.795,40
44	07.12.01.15	FECHADURA DE EMBUTIR COM CILINDRO, EXTERNA, COMPLETA, ACABAMENTO PADRÃO MÉDIO, INCLUSO EXECUÇÃO DE FURO - FORNECIMENTO E INSTALAÇÃO - AF_12/2019	UN	2,00	R$ 154,79850436227700	R$ 186,30	R$ 372,60
44	07.12.01.16	PUXADOR PADRÃO PARA PORTA DE DIVISÓRIAS	UN	13,00	R$ 21,54549231408390	R$ 25,93	R$ 337,09
45		JANELAS				#NOME?	R$ 137.002,01
45	07.12.01.14	CAIXILHO EM ALUMÍNIO COM PINTURA ELETROSTÁTICA, MAXIM-AR, SOB MEDIDA - BRANCO	M²	68,00	R$ 678,47112588284200	R$ 816,54	R$ 55.524,72
45	07.12.01.15	CAIXILHO FIXO EM ALUMÍNIO, SOB MEDIDA - BRANCO	M²	10,32	R$ 888,41711674283300	R$ 1.069,21	R$ 11.034,25
45	07.12.01.16	CAIXILHO EM ALUMÍNIO DE CORRER, SOB MEDIDA	M²	43,34	R$ 627,86871624428700	R$ 755,64	R$ 32.749,44
45		COMPLEMENTO - JANELAS
45	07.12.01.17	VIDRO TEMPERADO INCOLOR DE 6MM	M²	121,66	R$ 181,32114665558800	R$ 218,22	R$ 26.548,65
45	07.12.01.18	GUARNIÇÃO DE ALUMÍNIO - AF_11/2024	M	382,20	R$ 24,22933111757370	R$ 29,16	R$ 11.144,95
46	07.12.02	ESQUADRIAS DE MADEIRA				#NOME?	R$ 70.910,71
46	07.12.02.01	KIT DE PORTA DE MADEIRA PARA PINTURA, SEMI-OCA (LEVE OU MÉDIA), PADRÃO MÉDIO, 90x210CM, ESPESSURA DE 3,50CM, ITENS INCLUSOS: DOBRADIÇAS, MONTAGEM E INSTALAÇÃO DO BATENTE, FECHADURA COM EXECUÇÃO DO FURO - FORNECIMENTO E INSTALAÇÃO - AF_12/2019	UN	26,00	R$ 1.051,76568342335000	R$ 1.265,80	R$ 32.910,80
46	07.12.02.02	PORTA LISA COM BALCÃO, BATENTE DE MADEIRA, COMPLETA - 80x210CM	CJ	1,00	R$ 1.026,31491483174000	R$ 1.235,17	R$ 1.235,17
46	07.12.02.03	KIT DE PORTA DE MADEIRA PARA PINTURA, SEMI-OCA (LEVE OU MÉDIA), PADRÃO MÉDIO, 80x210CM, ESPESSURA DE 3,50CM, ITENS INCLUSOS: DOBRADIÇAS, MONTAGEM E INSTALAÇÃO DO BATENTE, FECHADURA COM EXECUÇÃO DO FURO - FORNECIMENTO E INSTALAÇÃO - AF_12/2019	UN	9,00	R$ 983,81387619443300	R$ 1.184,02	R$ 10.656,18
46	07.12.02.04	PORTA COMPLETA MADEIRA 1 FL. - 1,20x2,10M - INTERNA	UN	3,00	R$ 830,29497299543000	R$ 999,26	R$ 2.997,78
46	07.12.02.05	PORTA LISA DE CORRER SUSPENSA EM MADEIRA COM BATENTE	M²	23,94	R$ 412,34732031574600	R$ 496,26	R$ 11.880,46
46		COMPLEMENTO - PORTAS
46	07.12.02.09	TARJETA TIPO LIVRE/OCUPADO PARA PORTA DE BANHEIRO - AF_12/2019	UN	8,00	R$ 64,44536767760700	R$ 77,56	R$ 620,48
46	07.12.02.10	PLACA DE IMPACTO DE PORTA 90x40CM	UN	16,00	R$ 170,18695471541300	R$ 204,82	R$ 3.277,12
46	07.12.02.11	FERRAGEM PARA 1 PORTA DE MADEIRA TIPO LUXO	UN	3,00	R$ 355,23057748234300	R$ 427,52	R$ 1.282,56
46	07.12.02.12	PUXADOR DUPLO EM AÇO INOXIDÁVEL, PARA PORTA DE MADEIRA, ALUMÍNIO OU VIDRO, DE 350MM	UN	12,00	R$ 359,11092646447900	R$ 432,19	R$ 5.186,28
46	07.12.02.13	BARRA DE APOIO RETA, PARA PESSOAS COM MOBILIDADE REDUZIDA, EM TUBO DE AÇO INOXIDÁVEL DE 1 1/4" x 400MM	UN	6,00	R$ 119,63439966763600	R$ 143,98	R$ 863,88
47		PINTURA - ESQUADRIAS DE MADEIRA				#NOME?	R$ 13.858,09
47	07.12.02.11	LIXAMENTO DE MADEIRA PARA APLICAÇÃO DE FUNDO OU PINTURA - AF_01/2021	M²	288,11	R$ 1,86954715413378	R$ 2,25	R$ 648,25
47	07.12.02.12	PINTURA FUNDO NIVELADOR ALQUÍDICO BRANCO EM MADEIRA - AF_01/2021	M²	288,11	R$ 22,44287494806810	R$ 27,01	R$ 7.781,85
47	07.12.02.13	PINTURA TINTA DE ACABAMENTO (PIGMENTADA) ESMALTE SINTÉTICO ACETINADO EM MADEIRA, 2 DEMÃOS - AF_01/2021	M²	288,11	R$ 15,65434150394680	R$ 18,84	R$ 5.427,99
	07.12.03	ESQUADRIAS METÁLICAS
48		PORTAS CORTA-FOGO				#NOME?	R$ 1.871,35
48	07.12.03.01	PORTA CORTA-FOGO, DE ABRIR, 02 FOLHAS, EM CHAPA DE AÇO GALVANIZADO N.º 24, BATENTE EM CHAPA N.º 18, CLASSE 90, ISOLANTE EM MANTA CERÂMICA INCOMBUSTÍVEL E=5CM, DOBRADIÇAS TIPO HELICOIDAL EM AÇO 1010/1020, E FECHADURA REVERSÍVEL SEM CHAVE	M²	3,19	R$ 487,43664312422100	R$ 586,63	R$ 1.871,35
49		PINTURA - ESQUADRIAS METÁLICAS				#NOME?	R$ 638,91
49	07.12.03.02	LIXAMENTO MANUAL EM SUPERFÍCIES METÁLICAS EM OBRA - AF_01/2020	M²	7,53	R$ 9,08184461985874	R$ 10,93	R$ 82,30
49	07.12.03.03	PINTURA COM TINTA ACRÍLICA DE FUNDO APLICADA A ROLO OU PINCEL SOBRE SUPERFÍCIES METÁLICAS (EXCETO PERFIL) EXECUTADO EM OBRA (POR DEMÃO) - AF_01/2020	M²	7,53	R$ 14,93144993768180	R$ 17,97	R$ 135,31
49	07.12.03.04	PINTURA COM TINTA ALQUÍDICA DE ACABAMENTO (ESMALTE SINTÉTICO BRILHANTE) APLICADA A ROLO OU PINCEL SOBRE SUPERFÍCIES METÁLICAS (EXCETO PERFIL) EXECUTADO EM OBRA (02 DEMÃOS) - AF_01/2020	M²	7,53	R$ 46,48940589945990	R$ 55,95	R$ 421,30
	07.14	COBERTURA
50	07.14.01	COBERTURA - ESTRUTURA				#NOME?	R$ 72.262,60
50	07.14.01.01	FORNECIMENTO E MONTAGEM DE ESTRUTURA EM AÇO ASTM-A572 GRAU 50, SEM PINTURA	KG	1.076,97	R$ 22,77523888658080	R$ 27,41	R$ 29.519,75
50	07.14.01.02	PINTURA COM TINTA EPOXÍDICA DE FUNDO PULVERIZADA SOBRE PERFIL METÁLICO EXECUTADO EM FÁBRICA (POR DEMÃO) - AF_01/2020_PE	M²	28,80	R$ 23,78894889904450	R$ 28,63	R$ 824,54
50	07.14.01.03	PINTURA COM TINTA EPOXÍDICA DE ACABAMENTO PULVERIZADA SOBRE PERFIL METÁLICO EXECUTADO EM FÁBRICA (02 DEMÃOS) - AF_01/2020_PE	M²	28,80	R$ 35,89530535936850	R$ 43,20	R$ 1.244,16
50	07.14.01.04	FABRICAÇÃO E INSTALAÇÃO DE PONTALETES DE MADEIRA NÃO APARELHADA PARA TELHADOS COM ATÉ 2 ÁGUAS E COM TELHA ONDULADA DE FIBROCIMENTO, ALUMÍNIO OU PLÁSTICA EM EDIFÍCIO RESIDENCIAL DE MÚLTIPLOS PAVIMENTOS, INCLUSO TRANSPORTE VERTICAL - AF_07/2019	M²	815,44	R$ 21,37931034482760	R$ 25,73	R$ 20.981,27
50	07.14.01.05	TRAMA DE MADEIRA COMPOSTA POR TERÇAS PARA TELHADOS DE ATÉ 2 ÁGUAS PARA TELHA ONDULADA DE FIBROCIMENTO, METÁLICA, PLÁSTICA OU TERMOACÚSTICA, INCLUSO TRANSPORTE VERTICAL - AF_07/2019	M²	815,44	R$ 20,06647278770250	R$ 24,15	R$ 19.692,88
51	07.14.02	COBERTURA - TELHAMENTO				#NOME?	R$ 34.827,48
51	07.14.02.01	TELHAMENTO COM TELHA ONDULADA DE FIBROCIMENTO E=6MM, COM RECOBRIMENTO LATERAL DE 1/4 DE ONDA PARA TELHADO COM INCLINAÇÃO MAIOR QUE 10°, COM ATÉ 2 ÁGUAS, INCLUSO IÇAMENTO - AF_07/2019	M²	815,44	R$ 34,21686746987950	R$ 41,18	R$ 33.579,82
51	07.14.02.02	COBERTURA EM CHAPA POLICARBONATO ALVEOLAR 10MM	M²	26,40	R$ 39,26879933527210	R$ 47,26	R$ 1.247,66
52	07.14.03	COBERTURA - COMPLEMENTOS				#NOME?	R$ 34.894,07
52	07.14.03.01	CALHA EM CHAPA DE AÇO GALVANIZADO NÚMERO 24, DESENVOLVIMENTO DE 100CM, INCLUSO TRANSPORTE VERTICAL - AF_07/2019	M	149,50	R$ 132,01495637723300	R$ 158,88	R$ 23.752,56
52	07.14.03.02	RUFO EM CHAPA DE AÇO GALVANIZADO NÚMERO 24, CORTE DE 25CM, INCLUSO TRANSPORTE VERTICAL - AF_07/2019	M	122,82	R$ 40,13294557540510	R$ 48,30	R$ 5.932,21
52	07.14.03.03	CUMEEIRA PARA TELHA DE FIBROCIMENTO ESTRUTURAL E=6MM, INCLUSO ACESSÓRIOS DE FIXAÇÃO E IÇAMENTO - AF_07/2019	M	68,14	R$ 63,52305774823430	R$ 76,45	R$ 5.209,30
	08	INSTALAÇÕES ELÉTRICAS
53	08.01	INSTALAÇÕES INTERNAS				#NOME?	R$ 183.532,19
53	08.01.01	CAIXA RETANGULAR 4"x2" MÉDIA (1,30M DO PISO), PVC, INSTALADA EM PAREDE - FORNECIMENTO E INSTALAÇÃO - AF_03/2023	UN	51,00	R$ 18,52098047361860	R$ 22,29	R$ 1.136,79
53	08.01.02	CAIXA EM PVC OCTOGONAL DE 4"x4"	UN	169,00	R$ 15,06439551308680	R$ 18,13	R$ 3.063,97
53	08.01.03	CAIXA DE PASSAGEM EM ALVENARIA 50x50x60CM – COM FUNDO DE BRITA E=10CM E TAMPA DE CONCRETO (ESPESSURA DE 5CM) - ESCAVAÇÃO E CONFECÇÃO	UN	3,00	R$ 306,91316992106400	R$ 369,37	R$ 1.108,11
53	08.01.04	CAIXA ENTERRADA ELÉTRICA RETANGULAR, EM ALVENARIA COM TIJOLOS CERÂMICOS MACIÇOS, FUNDO COM BRITA, DIMENSÕES INTERNAS: 0,30x0,30x0,30M - AF_12/2020	UN	6,00	R$ 136,42708766098900	R$ 164,19	R$ 985,14
53	08.01.05	CAIXA DE PASSAGEM, DE EMBUTIR, DE PVC, CPE-20 OU EQUIVALENTE	UN	7,00	R$ 50,31159119235560	R$ 60,55	R$ 423,85
53	08.01.06	TOMADA MÉDIA DE EMBUTIR (2 MÓDULOS), 2P+T 10A, INCLUINDO SUPORTE E PLACA - FORNECIMENTO E INSTALAÇÃO - AF_03/2023	UN	161,00	R$ 55,87868716244290	R$ 67,25	R$ 10.827,25
53	08.01.07	TOMADA BAIXA DE EMBUTIR (4 MÓDULOS), 2P+T 10A, INCLUINDO SUPORTE E PLACA - FORNECIMENTO E INSTALAÇÃO - AF_03/2023	UN	9,00	R$ 84,92729538845030	R$ 102,21	R$ 919,89
53	08.01.08	TOMADA SIMPLES DE EMBUTIR - PARA PISO	UN	12,00	R$ 43,59783963439970	R$ 52,47	R$ 629,64
53	08.01.09	TOMADA MÉDIA DE EMBUTIR (1 MÓDULO), 2P+T 10A, INCLUINDO SUPORTE E PLACA - FORNECIMENTO E INSTALAÇÃO - AF_03/2023	UN	87,00	R$ 35,10594100540090	R$ 42,25	R$ 3.675,75
53	08.01.10	TOMADA MÉDIA DE EMBUTIR (1 MÓDULO), 2P+T 20A, INCLUINDO SUPORTE E PLACA - FORNECIMENTO E INSTALAÇÃO - AF_03/2023	UN	2,00	R$ 36,80930619027830	R$ 44,30	R$ 88,60
53	08.01.11	INTERRUPTOR SIMPLES (1 MÓDULO) COM 1 TOMADA DE EMBUTIR 2P+T 10A, INCLUINDO SUPORTE E PLACA - FORNECIMENTO E INSTALAÇÃO - AF_03/2023	UN	22,00	R$ 50,17864561695060	R$ 60,39	R$ 1.328,58
53	08.01.12	INTERRUPTOR SIMPLES (1 MÓDULO), 10A/250V, INCLUINDO SUPORTE E PLACA - FORNECIMENTO E INSTALAÇÃO - AF_03/2023	UN	33,00	R$ 29,48899044453680	R$ 35,49	R$ 1.171,17
53	08.01.13	INTERRUPTOR SIMPLES (3 MÓDULOS), 10A/250V, INCLUINDO SUPORTE E PLACA - FORNECIMENTO E INSTALAÇÃO - AF_03/2023	UN	2,00	R$ 59,73410884918990	R$ 71,89	R$ 143,78
53	08.01.14	INTERRUPTOR SIMPLES BIPOLAR - 1 TECLA	UN	2,00	R$ 36,93394266722060	R$ 44,45	R$ 88,90
53	08.01.15	INTERRUPTOR COM 1 TECLA PARALELO E PLACA	CJ	12,00	R$ 20,50685500623180	R$ 24,68	R$ 296,16
53	08.01.16	INTERRUPTOR PARALELO (2 MÓDULOS), 10A/250V, INCLUINDO SUPORTE E PLACA - FORNECIMENTO E INSTALAÇÃO - AF_03/2023	UN	2,00	R$ 57,62359783963440	R$ 69,35	R$ 138,70
53	08.01.17	INTERRUPTOR PARALELO (3 MÓDULOS), 10A/250V, INCLUINDO SUPORTE E PLACA - FORNECIMENTO E INSTALAÇÃO - AF_03/2023	UN	2,00	R$ 79,20232654756960	R$ 95,32	R$ 190,64
53	08.01.18	INTERRUPTOR INTERMEDIÁRIO (1 MÓDULO), 10A/250V, INCLUINDO SUPORTE E PLACA - FORNECIMENTO E INSTALAÇÃO - AF_03/2023	UN	5,00	R$ 48,69962609056920	R$ 58,61	R$ 293,05
53	08.01.19	TRANSPORTE DE MATERIAL COM CAMINHÃO BASCULANTE DE 10M³ PARA IMPORTE DE PEDREIRA - D.M.T. = 27KM	M³	2,00	R$ 53,31948483589530	R$ 64,17	R$ 128,34
53	08.01.20	PLANTIO DE MUDA DE ARBUSTO COM ALTURA MAIOR QUE 0,50M EM COVA DE 0,40x0,40x0,40M	UN	3,00	R$ 44,21271292064810	R$ 53,21	R$ 159,63
53	08.01.21	SENSOR DE PRESENÇA (LIGA/DESLIGA)	UN	1,00	R$ 153,05359368508500	R$ 184,20	R$ 184,20
53	08.01.22	RELÉ FOTOELÉTRICO PARA COMANDO DE ILUMINAÇÃO EXTERNA 1000W - FORNECIMENTO E INSTALAÇÃO - AF_02/2025	UN	21,00	R$ 27,46987951807230	R$ 33,06	R$ 694,26
53	08.01.23	DISJUNTOR MONOPOLAR TIPO DIN, CORRENTE NOMINAL DE 10A - FORNECIMENTO E INSTALAÇÃO - AF_10/2020	UN	67,00	R$ 9,07353552139593	R$ 10,92	R$ 731,64
53	08.01.24	DISJUNTOR MONOPOLAR TIPO DIN, CORRENTE NOMINAL DE 16A - FORNECIMENTO E INSTALAÇÃO - AF_10/2020	UN	28,00	R$ 9,77980889073535	R$ 11,77	R$ 329,56
53	08.01.25	DISJUNTOR BIPOLAR TIPO DIN, CORRENTE NOMINAL DE 10A - FORNECIMENTO E INSTALAÇÃO - AF_10/2020	UN	39,00	R$ 41,64520149563770	R$ 50,12	R$ 1.954,68
53	08.01.26	DISJUNTOR BIPOLAR TIPO DIN, CORRENTE NOMINAL DE 16A - FORNECIMENTO E INSTALAÇÃO - AF_10/2020	UN	12,00	R$ 43,07436643124220	R$ 51,84	R$ 622,08
53	08.01.27	DISJUNTOR BIPOLAR TIPO DIN, CORRENTE NOMINAL DE 20A - FORNECIMENTO E INSTALAÇÃO - AF_10/2020	UN	4,00	R$ 45,68342334856670	R$ 54,98	R$ 219,92
53	08.01.28	DISJUNTOR BIPOLAR TIPO DIN, CORRENTE NOMINAL DE 25A - FORNECIMENTO E INSTALAÇÃO - AF_10/2020	UN	4,00	R$ 45,68342334856670	R$ 54,98	R$ 219,92
53	08.01.29	DISJUNTOR BIPOLAR TIPO DIN, CORRENTE NOMINAL DE 32A - FORNECIMENTO E INSTALAÇÃO - AF_10/2020	UN	7,00	R$ 48,92397174906520	R$ 58,88	R$ 412,16
53	08.01.30	DISJUNTOR TRIPOLAR TIPO NEMA, CORRENTE NOMINAL DE 10 ATÉ 50A - FORNECIMENTO E INSTALAÇÃO - AF_10/2020	UN	6,00	R$ 69,13169921063560	R$ 83,20	R$ 499,20
53	08.01.31	DISJUNTOR TRIPOLAR TIPO DIN, CORRENTE NOMINAL DE 50A - FORNECIMENTO E INSTALAÇÃO - AF_10/2020	UN	2,00	R$ 81,43747403406730	R$ 98,01	R$ 196,02
53	08.01.32	DISJUNTOR TERMOMAGNÉTICO, BIPOLAR 220/380 V, CORRENTE DE 60A ATÉ 100A	UN	4,00	R$ 164,07976734524300	R$ 197,47	R$ 789,88
53	08.01.33	DISJUNTOR TRIPOLAR TIPO DIN, CORRENTE NOMINAL DE 50A - FORNECIMENTO E INSTALAÇÃO - AF_10/2020	UN	6,00	R$ 81,43747403406730	R$ 98,01	R$ 588,06
53	08.01.34	DISJUNTOR TRIPOLAR TIPO NEMA, CORRENTE NOMINAL DE 60 ATÉ 100A - FORNECIMENTO E INSTALAÇÃO - AF_10/2020	UN	6,00	R$ 128,47528043207300	R$ 154,62	R$ 927,72
53	08.01.35	DISJUNTOR EM CAIXA MOLDADA TRIPOLAR, TÉRMICO E MAGNÉTICO FIXOS, TENSÃO DE ISOLAMENTO 500/690V, DE 10A A 63A	UN	2,00	R$ 553,18653926049000	R$ 665,76	R$ 1.331,52
53	08.01.36	DISJUNTOR SÉRIE UNIVERSAL, EM CAIXA MOLDADA, TÉRMICO FIXO E MAGNÉTICO AJUSTÁVEL, TRIPOLAR 600V, CORRENTE DE 300A ATÉ 400A	UN	2,00	R$ 2.662,69214790195000	R$ 3.204,55	R$ 6.409,10
53	08.01.37	DISPOSITIVO DPS, 1 POLO, TENSÃO MÁXIMA DE 175V, CORRENTE DE 10KA	UN	33,00	R$ 73,08683007893640	R$ 87,96	R$ 2.902,68
53	08.01.38	DISPOSITIVO DPS, 1 POLO, TENSÃO MAXIMA DE 175V, CORRENTE DE 40KA	UN	12,00	R$ 86,11549646863320	R$ 103,64	R$ 1.243,68
53	08.01.39	TRANSPORTE DE MATERIAL COM CAMINHÃO BASCULANTE DE 10M³ PARA IMPORTE DE PEDREIRA - D.M.T. = 27KM	M³	50,00	R$ 53,31948483589530	R$ 64,17	R$ 3.208,50
53	08.01.40	INTERRUPTOR DIFERENCIAL BIPOLAR DR 40A, 30MA	UN	7,00	R$ 133,19484835895300	R$ 160,30	R$ 1.122,10
53	08.01.41	SAÍDA PARA ELETRODUTO MG2982 HORIZONTAL	UN	92,00	R$ 10,91815538014130	R$ 13,14	R$ 1.208,88
53	08.01.42	ELETROCALHA PERFURADA TIPO "U" 100x75MM CHAPA 18 PRÉ-GALVANIZADA	M	353,32	R$ 43,55629414208560	R$ 52,42	R$ 18.521,03
53	08.01.43	TAMPA DE ENCAIXE PARA ELETROCALHA, GALVANIZADA A FOGO, L=100MM	M	353,32	R$ 37,59036144578310	R$ 45,24	R$ 15.984,20
53	08.01.44	SUPORTE PARA ELETROCALHA, GALVANIZADO A FOGO, 100x50MM	UN	177,00	R$ 18,08890735355210	R$ 21,77	R$ 3.853,29
53	08.01.45	VERGALHÃO COM ROSCA, PORCA E ARRUELA DE DIÂMETRO 5/16" (TIRANTE)	M	106,20	R$ 11,38346489405900	R$ 13,70	R$ 1.454,94
53	08.01.46	ELETRODUTO FLEXÍVEL CORRUGADO REFORÇADO, PVC, DN 32MM (1"), PARA CIRCUITOS TERMINAIS, INSTALADO EM FORRO - FORNECIMENTO E INSTALAÇÃO - AF_03/2023	M	30,60	R$ 21,01371001246360	R$ 25,29	R$ 773,87
53	08.01.47	ELETRODUTO FLEXÍVEL CORRUGADO REFORÇADO, PVC, DN 25MM (3/4"), PARA CIRCUITOS TERMINAIS, INSTALADO EM FORRO - FORNECIMENTO E INSTALAÇÃO - AF_03/2023	M	1.296,45	R$ 17,57374324885750	R$ 21,15	R$ 27.419,92
53	08.01.48	ELETRODUTO DE PEAD CORRUGADO FLEXÍVEL - 1 1/4"	M	29,90	R$ 5,96593269630245	R$ 7,18	R$ 214,68
53	08.01.49	ELETRODUTO DE PEAD CORRUGADO FLEXÍVEL - 1 1/2"	M	178,00	R$ 7,46987951807229	R$ 8,99	R$ 1.600,22
53	08.01.50	ELETRODUTO FLEXÍVEL CORRUGADO, PEAD, DN 100 (4"), PARA REDE ENTERRADA DE DISTRIBUIÇÃO DE ENERGIA ELÉTRICA - FORNECIMENTO E INSTALAÇÃO - AF_12/2021	M	46,20	R$ 19,54299958454510	R$ 23,52	R$ 1.086,62
53	08.01.51	ELETRODUTO DE PVC RÍGIDO ROSCÁVEL DE 3/4" - COM ACESSÓRIOS	M	1.466,40	R$ 24,70294972995430	R$ 29,73	R$ 43.596,07
53	08.01.52	ELETRODUTO DE PVC RÍGIDO ROSCÁVEL DE 1" - COM ACESSÓRIOS	M	67,00	R$ 31,03448275862070	R$ 37,35	R$ 2.502,45
53	08.01.53	QUADRO DE DISTRIBUIÇÃO DE ENERGIA EM CHAPA DE AÇO GALVANIZADO, DE EMBUTIR, COM BARRAMENTO TRIFÁSICO, PARA 24 DISJUNTORES DIN 100A - FORNECIMENTO E INSTALAÇÃO - AF_10/2020	UN	1,00	R$ 384,14624013294600	R$ 462,32	R$ 462,32
53	08.01.54	QUADRO DE DISTRIBUIÇÃO DE ENERGIA EM CHAPA DE AÇO GALVANIZADO, DE EMBUTIR, COM BARRAMENTO TRIFÁSICO, PARA 30 DISJUNTORES DIN 150A - FORNECIMENTO E INSTALAÇÃO - AF_10/2020	UN	2,00	R$ 443,11591192355600	R$ 533,29	R$ 1.066,58
53	08.01.55	QUADRO DE DISTRIBUIÇÃO DE ENERGIA EM CHAPA DE AÇO GALVANIZADO, DE EMBUTIR, COM BARRAMENTO TRIFÁSICO, PARA 40 DISJUNTORES DIN 100A - FORNECIMENTO E INSTALAÇÃO - AF_10/2020	UN	2,00	R$ 628,65808059825500	R$ 756,59	R$ 1.513,18
53	08.01.56	QUADRO DE DISTRIBUIÇÃO UNIVERSAL DE EMBUTIR, PARA DISJUNTORES 56 DIN / 40 BOLT-ON - 225A - SEM COMPONENTES	UN	5,00	R$ 769,07353552139600	R$ 925,58	R$ 4.627,90
53	08.01.57	QUADRO DE DISTRIBUIÇÃO UNIVERSAL DE EMBUTIR, PARA DISJUNTORES 70 DIN / 50 BOLT-ON - 225A - SEM COMPONENTES	UN	1,00	R$ 1.210,61902783548000	R$ 1.456,98	R$ 1.456,98
53	08.01.58	ESTAÇÃO DE CHAMADA DE BANHEIRO,COM INTERRUPTOR DE EMBUTIR - FORNECIMENTO E COLOCAÇÃO	UN	8,00	R$ 257,88948899044500	R$ 310,37	R$ 2.482,96
53	08.01.59	SIRENE AUDIOVISUAL TIPO ENDEREÇÁVEL	UN	8,00	R$ 241,09680099709200	R$ 290,16	R$ 2.321,28
54	08.02	ILUMINAÇÃO				#NOME?	R$ 55.941,75
54	08.02.01	LUMINÁRIA ARANDELA TIPO TARTARUGA, DE SOBREPOR, COM 1 LÂMPADA LED DE 18W, SEM REATOR - FORNECIMENTO E INSTALAÇÃO	UN	31,00	R$ 46,87993352721230	R$ 56,42	R$ 1.749,02
54	08.02.02	LUMINÁRIA ARANDELA TIPO TARTARUGA, DE SOBREPOR, COM 1 LÂMPADA LED DE 24W, SEM REATOR - FORNECIMENTO E INSTALAÇÃO	UN	22,00	R$ 101,12172829248000	R$ 121,70	R$ 2.677,40
54	08.02.03	LUMINÁRIA TIPO PLAFON QUADRADA, DE SOBREPOR, COM LED DE 19W - FORNECIMENTO E INSTALAÇÃO	UN	20,00	R$ 53,52721229746570	R$ 64,42	R$ 1.288,40
54	08.02.04	LUMINÁRIA LED RETANGULAR DE SOBREPOR COM DIFUSOR TRANSLÚCIDO, 4000K, FLUXO LUMINOSO DE 3690 A 4800LM, POTÊNCIA DE 35W A 41W	UN	149,00	R$ 249,02368093061900	R$ 299,70	R$ 44.655,30
54	08.02.05	LUMINÁRIA LED REDONDA DE EMBUTIR PARA PAREDE OU PISO, ÁREA INTERNA OU EXTERNA, BIVOLT - POTÊNCIA 7W	UN	8,00	R$ 87,59451599501450	R$ 105,42	R$ 843,36
54	08.02.06	LUMINÁRIA DE EMERGÊNCIA LED DE SOBREPOR, PARA TETO OU PAREDE, AUTONOMIA MÍNIMA 2 HORAS	UN	44,00	R$ 77,14997922725380	R$ 92,85	R$ 4.085,40
54	08.02.07	BLOCO AUTÔNOMO DE ILUMINAÇÃO DE EMERGÊNCIA LED, COM AUTONOMIA MÍNIMA DE 3 HORAS, FLUXO LUMINOSO DE 2.000 ATÉ 3.000 LÚMENS, EQUIPADO COM 2 FARÓIS	UN	3,00	R$ 178,05567095970100	R$ 214,29	R$ 642,87
55	08.03	ENTRADA DE ENERGIA				#NOME?	R$ 61.692,91
55	08.03.01	ENTRADA DE ENERGIA COM CAIXA DE MEDIÇÃO 1800x1600MM EM BAIXA TENSÃO, COM POSTE DE CONCRETO EXCETO TRANSFORMADOR - CONFORME PROJETO	UN	1,00	R$ 15.005,69173244700000	R$ 18.059,35	R$ 18.059,35
55	08.03.02	TRANSFORMADOR DE DISTRIBUIÇÃO, 112,50KVA, TRIFÁSICO, 60HZ, CLASSE 15KV, IMERSO EM ÓLEO MINERAL, INSTALAÇÃO EM POSTE (NÃO INCLUSO SUPORTE) - FORNECIMENTO E INSTALAÇÃO - AF_12/2020	UN	1,00	R$ 15.172,78770253430000	R$ 18.260,45	R$ 18.260,45
55	08.03.03	CABO DE COBRE FLEXÍVEL ISOLADO, 185MM², ANTI-CHAMA 0,60/1,00KV, PARA REDE ENTERRADA DE DISTRIBUIÇÃO DE ENERGIA ELÉTRICA - FORNECIMENTO E INSTALAÇÃO - AF_12/2021	M	50,40	R$ 154,97299542999600	R$ 186,51	R$ 9.400,10
55	08.03.04	CABO DE COBRE FLEXÍVEL ISOLADO, 95MM², ANTI-CHAMA 0,60/1,00KV, PARA REDE ENTERRADA DE DISTRIBUIÇÃO DE ENERGIA ELÉTRICA - FORNECIMENTO E INSTALAÇÃO - AF_12/2021	M	12,60	R$ 80,73120066472790	R$ 97,16	R$ 1.224,22
55	08.03.05	ELETRODUTO DE PVC RÍGIDO ROSCÁVEL DE 3" - COM ACESSÓRIOS	M	11,00	R$ 79,44329040299130	R$ 95,61	R$ 1.051,71
55	08.03.06	ESCAVAÇÃO MANUAL DE VALA - AF_09/2024	M³	0,0450	R$ 88,08475280432070	R$ 106,01	R$ 4,77
55	08.03.07	REATERRO MANUAL DE VALAS, COM COMPACTADOR DE SOLOS DE PERCUSSÃO - AF_08/2023	M³	0,0450	R$ 24,91067719152470	R$ 29,98	R$ 1,35
55	08.03.08	CAIXA DE PASSAGEM EM ALVENARIA 50x50x60CM – COM FUNDO DE BRITA E=10CM E TAMPA DE CONCRETO (ESPESSURA DE 5CM) - ESCAVAÇÃO E CONFECÇÃO	UN	1,00	R$ 306,91316992106400	R$ 369,37	R$ 369,37
55	08.03.09	ALAMBRADO EM TELA DE AÇO GALVANIZADO DE 2", MONTANTES METÁLICOS RETOS	M²	27,34	R$ 178,04736186123800	R$ 214,28	R$ 5.858,42
55	08.03.10	PORTÃO DE ABRIR EM GRADE DE AÇO GALVANIZADO ELETROFUNDIDA, MALHA 65x132MM, E PINTURA ELETROSTÁTICA	M²	1,60	R$ 1.185,85791441629000	R$ 1.427,18	R$ 2.283,49
55	08.03.11	BROCA EM CONCRETO ARMADO DIÂMETRO DE 20CM - COMPLETA	M	10,00	R$ 51,64104694640630	R$ 62,15	R$ 621,50
55	08.03.12	ABRIGO DE ENTRADA DE ENERGIA EM ALVENARIA E CONCRETO ARMADO - EXCETO INSTALAÇÕES ELÉTRICAS	UN	1,00	R$ 1.589,57208142916000	R$ 1.913,05	R$ 1.913,05
55	08.03.13	POSTE DE CONCRETO CIRCULAR, 400KG, H=11,00M	UN	1,00	R$ 2.197,86456169506000	R$ 2.645,13	R$ 2.645,13
56	09	SISTEMA DE PROTEÇÃO CONTRA DESCARGAS ATMOSFÉRICAS (SPDA)				#NOME?	R$ 69.351,19
56	09.01	CAIXA DE EQUIPOTENCIALIZAÇÃO EM AÇO 200x200x90MM, PARA EMBUTIR COM TAMPA, COM 9 TERMINAIS, REF.: TEL-901 OU SIMILAR (SPDA)	UN	1,00	R$ 292,28084752804300	R$ 351,76	R$ 351,76
56	09.02	CAIXA COM GRELHA RETANGULAR DE FERRO FUNDIDO, EM ALVENARIA COM BLOCOS DE CONCRETO, DIMENSÕES INTERNAS: 0,30x1,00x1,00 - AF_12/2020	UN	15,00	R$ 810,59410054009100	R$ 975,55	R$ 14.633,25
56	09.03	CAIXA DE INSPEÇÃO SUSPENSA	UN	19,00	R$ 52,16452014956380	R$ 62,78	R$ 1.192,82
56	09.04	HASTE DE ATERRAMENTO, DIÂMETRO 3/4", COM 3 METROS - FORNECIMENTO E INSTALAÇÃO - AF_08/2023	UN	15,00	R$ 108,88242625675100	R$ 131,04	R$ 1.965,60
56	09.05	CAPTOR TIPO FRANKLIN PARA SPDA - FORNECIMENTO E INSTALAÇÃO - AF_08/2023	UN	1,00	R$ 112,51350228500200	R$ 135,41	R$ 135,41
56	09.06	MASTRO 1 ½", COM 3 METROS, PARA SPDA - FORNECIMENTO E INSTALAÇÃO - AF_08/2023	UN	1,00	R$ 134,49937681761500	R$ 161,87	R$ 161,87
56	09.07	MINI CAPTOR PARA SPDA - FORNECIMENTO E INSTALAÇÃO - AF_08/2023	UN	46,00	R$ 24,14624013294560	R$ 29,06	R$ 1.336,76
56	09.08	CORDOALHA DE COBRE NU 35MM², NÃO ENTERRADA, COM ISOLADOR - FORNECIMENTO E INSTALAÇÃO - AF_08/2023	M	456,06	R$ 62,11051100955550	R$ 74,75	R$ 34.090,49
56	09.09	CORDOALHA DE COBRE NU 50MM², ENTERRADA - FORNECIMENTO E INSTALAÇÃO - AF_08/2023	M	189,26	R$ 45,98255089322810	R$ 55,34	R$ 10.473,65
56	09.10	ELETRODUTO PVC RÍGIDO, DIÂMETRO 40MM, COM 3 METROS, PARA SPDA - FORNECIMENTO E INSTALAÇÃO - AF_08/2023	UN	24,00	R$ 55,01454092230990	R$ 66,21	R$ 1.589,04
56	09.11	ISOLADOR, TIPO ROLDANA, PARA BAIXA TENSÃO - FORNECIMENTO E INSTALAÇÃO - AF_07/2020	UN	28,00	R$ 6,19027835479850	R$ 7,45	R$ 208,60
56	09.12	ESCAVAÇÃO MANUAL DE VALA - AF_09/2024	M³	18,93	R$ 88,08475280432070	R$ 106,01	R$ 2.006,77
56	09.13	REATERRO MANUAL DE VALAS, COM COMPACTADOR DE SOLOS DE PERCUSSÃO - AF_08/2023	M³	18,93	R$ 24,91067719152470	R$ 29,98	R$ 567,52
56	09.14	SOLDA EXOTÉRMICA CONEXÃO CABO-HASTE NA LATERAL, BITOLA DO CABO DE 25MM² A 70MM² PARA HASTE DE 5/8" E 3/4"	UN	15,00	R$ 35,32197756543410	R$ 42,51	R$ 637,65
57	10	INSTALAÇÕES DE / CABEAMENTO ESTRUTURADO				#NOME?	R$ 77.881,86
57	10.01	ELETROCALHA PERFURADA GALVANIZADA A FOGO, 100x50MM, COM ACESSÓRIOS	M	75,36	R$ 62,97465724968840	R$ 75,79	R$ 5.711,53
57	10.02	TAMPA DE ENCAIXE PARA ELETROCALHA, GALVANIZADA A FOGO, L=100MM	M	75,36	R$ 37,59036144578310	R$ 45,24	R$ 3.409,29
57	10.03	ELETROCALHA PERFURADA GALVANIZADA A FOGO, 200x50MM, COM ACESSÓRIOS	M	4,53	R$ 85,20149563772330	R$ 102,54	R$ 464,51
57	10.04	TAMPA DE ENCAIXE PARA ELETROCALHA, GALVANIZADA A FOGO, L=200MM	M	4,53	R$ 61,04694640631490	R$ 73,47	R$ 332,82
57	10.05	SUPORTE PARA ELETROCALHA, GALVANIZADO A FOGO, 100x50MM	UN	38,00	R$ 18,08890735355210	R$ 21,77	R$ 827,26
57	10.06	SUPORTE PARA ELETROCALHA, GALVANIZADO A FOGO, 200x50MM	UN	2,00	R$ 22,40963855421690	R$ 26,97	R$ 53,94
57	10.07	VERGALHÃO COM ROSCA, PORCA E ARRUELA DE DIÂMETRO 5/16" (TIRANTE)	M	24,00	R$ 11,38346489405900	R$ 13,70	R$ 328,80
57	10.08	SAÍDA LATERAL SIMPLES, DIÂMETRO DE 1"	UN	47,00	R$ 8,69962609056917	R$ 10,47	R$ 492,09
57	10.09	ELETRODUTO FLEXÍVEL CORRUGADO, PVC, DN 32MM (1"), PARA CIRCUITOS TERMINAIS, INSTALADO EM PAREDE - FORNECIMENTO E INSTALAÇÃO - AF_03/2023	M	119,28	R$ 11,50810137100120	R$ 13,85	R$ 1.652,03
57	10.10	ELETRODUTO RÍGIDO ROSCÁVEL, PVC, DN 32MM (1"), PARA CIRCUITOS TERMINAIS, INSTALADO EM FORRO - FORNECIMENTO E INSTALAÇÃO - AF_03/2023	M	149,87	R$ 13,11175737432490	R$ 15,78	R$ 2.364,95
57	10.11	ELETRODUTO DE PVC RÍGIDO ROSCÁVEL DE 1" - COM ACESSÓRIOS	M	6,52	R$ 31,03448275862070	R$ 37,35	R$ 243,52
57	10.12	ELETRODUTO DE PVC RÍGIDO ROSCÁVEL DE 1 1/4" - COM ACESSÓRIOS	M	12,82	R$ 39,20232654756960	R$ 47,18	R$ 604,85
57	10.13	ELETRODUTO DE PVC RÍGIDO ROSCÁVEL DE 1 1/2" - COM ACESSÓRIOS	M	4,81	R$ 43,93851267137520	R$ 52,88	R$ 254,35
	10.14	ELETRODUTO DE PVC RÍGIDO ROSCÁVEL DE 2" - COM ACESSÓRIOS	M	13,69	R$ 50,66057332779390	R$ 60,97	R$ 834,68
57	10.15	CAIXA RETANGULAR 4"x2" BAIXA (0,30M DO PISO), PVC, INSTALADA EM PAREDE - FORNECIMENTO E INSTALAÇÃO - AF_03/2023	UN	38,00	R$ 11,20897382633980	R$ 13,49	R$ 512,62
57	10.16	CAIXA RETANGULAR 4"x2" MÉDIA (1,30M DO PISO), PVC, INSTALADA EM PAREDE - FORNECIMENTO E INSTALAÇÃO - AF_03/2023	UN	8,00	R$ 18,52098047361860	R$ 22,29	R$ 178,32
57	10.17	CAIXA RETANGULAR 4"x2" ALTA (2,00M DO PISO), PVC, INSTALADA EM PAREDE - FORNECIMENTO E INSTALAÇÃO - AF_03/2023	UN	12,00	R$ 33,42750311591190	R$ 40,23	R$ 482,76
57	10.18	CAIXA RETANGULAR 4"x4" BAIXA (0,30M DO PISO), PVC, INSTALADA EM PAREDE - FORNECIMENTO E INSTALAÇÃO - AF_03/2023	UN	2,00	R$ 12,98712089738260	R$ 15,63	R$ 31,26
57	10.19	TOMADA PARA TV, TIPO PINO JACK, COM PLACA	UN	16,00	R$ 17,52388865808060	R$ 21,09	R$ 337,44
57	10.20	TOMADA DE REDE RJ45 - FORNECIMENTO E INSTALAÇÃO - AF_11/2019	UN	95,00	R$ 39,64270876609890	R$ 47,71	R$ 4.532,45
57	10.21	CABO DE REDE, PAR TRANCADO UTP, 4 PARES, CATEGORIA 6 (CAT 6), ISOLAMENTO PVC (LSZH)	M	2.795,78	R$ 10,88491898629000	R$ 13,10	R$ 36.624,72
57	10.22	CABO COAXIAL TIPO RG 6	M	122,32	R$ 5,65018695471541	R$ 6,80	R$ 831,78
57	10.23	CAIXA DE PASSAGEM EM CHAPA, COM TAMPA PARAFUSADA, 200x200x100MM	UN	2,00	R$ 32,57166597424180	R$ 39,20	R$ 78,40
57	10.24	CAIXA DE PASSAGEM EM CHAPA, COM TAMPA PARAFUSADA, 300x300x120MM	UN	1,00	R$ 58,18030743664310	R$ 70,02	R$ 70,02
57	10.25	CAIXA DE PASSAGEM CH. DE AÇO C/ TAMPA APARAF. 200x200x100 PISO	UN	1,00	R$ 86,22351474864980	R$ 103,77	R$ 103,77
57	10.26	RACK FECHADO PADRÃO METÁLICO, 19x20USx470MM	UN	1,00	R$ 1.231,68259243872000	R$ 1.482,33	R$ 1.482,33
57	10.27	SWITCH GIGABIT 24 PORTAS COM CAPACIDADE DE 10/100/1000/MBPS	UN	3,00	R$ 1.694,07561279601000	R$ 2.038,82	R$ 6.116,46
57	10.28	CENTRAL PABX HÍBRIDA DE TELEFONIA PARA 8 LINHAS TRONCO E 24 A 32 RAMAIS DIGITAL E ANALÓGICO	CJ	1,00	R$ 5.611,53302866639000	R$ 6.753,48	R$ 6.753,48
57	10.29	PATCH PANEL 24 PORTAS, CATEGORIA 5E - FORNECIMENTO E INSTALAÇÃO - AF_11/2019	UN	3,00	R$ 601,42085583714200	R$ 723,81	R$ 2.171,43
	11	CLIMATIZAÇÃO
58	11.01	CLIMATIZAÇÃO - INFRAESTRUTURA				#NOME?	R$ 68.999,02
58	11.01.01	TUBO EM COBRE FLEXÍVEL, DN 1/4", COM ISOLAMENTO, INSTALADO EM FORRO, PARA RAMAL DE ALIMENTAÇÃO DE AR CONDICIONADO, INCLUSO FIXADOR - AF_11/2021	M	212,63	R$ 25,33444121312840	R$ 30,49	R$ 6.483,09
58	11.01.02	TUBO EM COBRE FLEXÍVEL, DN 3/8", COM ISOLAMENTO, INSTALADO EM FORRO, PARA RAMAL DE ALIMENTAÇÃO DE AR CONDICIONADO, INCLUSO FIXADOR - AF_11/2021	M	128,80	R$ 38,33818030743660	R$ 46,14	R$ 5.942,83
58	11.01.03	TUBO EM COBRE FLEXÍVEL, DN 1/2", COM ISOLAMENTO, INSTALADO EM FORRO, PARA RAMAL DE ALIMENTAÇÃO DE AR CONDICIONADO, INCLUSO FIXADOR - AF_11/2021	M	122,26	R$ 47,98504362276690	R$ 57,75	R$ 7.060,52
58	11.01.04	TUBO EM COBRE FLEXÍVEL, DN 5/8", COM ISOLAMENTO, INSTALADO EM RAMAL DE ALIMENTAÇÃO DE AR-CONDICIONADO COM CONDENSADORA INDIVIDUAL - FORNECIMENTO E INSTALAÇÃO - AF_12/2015	M	13,75	R$ 53,39426672206070	R$ 64,26	R$ 883,58
58	11.01.05	TUBO DE COBRE COM ISOLAMENTO TÉRMICO - Ø 3/4" ESP. 9MM	M	24,68	R$ 43,12422102201910	R$ 51,90	R$ 1.280,89
58	11.01.06	CABO DE COBRE PP CORDPLAST 4x2,50MM², 450/750V - FORNECIMENTO E INSTALAÇÃO	M	252,13	R$ 11,38346489405900	R$ 13,70	R$ 3.454,18
58	11.01.07	CAIXA DE PASSAGEM PARA CONDICIONAMENTO DE AR TIPO SPLIT, COM SAÍDA DE DRENO ÚNICO NA VERTICAL - 39x22x6CM	UN	30,00	R$ 33,18653926049020	R$ 39,94	R$ 1.198,20
58	11.01.08	DUTO EM CHAPA DE AÇO GALVANIZADO	KG	689,38	R$ 38,36310760282510	R$ 46,17	R$ 31.828,67
58	11.01.09	GRELHA DE RETORNO/EXAUSTÃO COM REGISTRO, TAMANHO: 0,03M² A 0,06M²	M²	0,18	R$ 2.073,02866638970000	R$ 2.494,89	R$ 449,08
58	11.01.10	GRELHA DE RETORNO/EXAUSTÃO COM REGISTRO, TAMANHO: 0,07M² A 0,13M²	M²	0,20	R$ 1.509,29788117989000	R$ 1.816,44	R$ 363,29
58	11.01.11	DUTO FLEXÍVEL ALUMINIZADO, SEÇÃO CIRCULAR DE 10CM (4")	M	46,69	R$ 18,37141670128790	R$ 22,11	R$ 1.032,32
58	11.01.12	DUTO FLEXÍVEL ALUMINIZADO, SEÇÃO CIRCULAR DE 15CM (6")	M	18,68	R$ 24,08807644370590	R$ 28,99	R$ 541,53
58	11.01.13	DIFUSOR DE AR - REF: DVK 125	UN	32,00	R$ 83,12422102201910	R$ 100,04	R$ 3.201,28
58	11.01.14	DIFUSOR DE PLÁSTICO, DIÂMETRO 15CM	UN	7,00	R$ 110,81013710012500	R$ 133,36	R$ 933,52
58	11.01.15	TOMADA PARA AR EXTERIOR COM FILTRO E REGISTRO 750x500MM	UN	3,00	R$ 1.203,72247611134000	R$ 1.448,68	R$ 4.346,04
59	11.02	CLIMATIZAÇÃO / EXAUSTÃO E VENTILAÇÃO				#NOME?	R$ 19.325,51
59	11.02.01	EXAUSTOR CENTRÍFUGO SIROCO MONOFÁSICO VAZAO 24M³/MIN.EC1-M	UN	1,00	R$ 2.699,16078105526000	R$ 3.248,44	R$ 3.248,44
59	11.02.02	EXAUSTOR CENTRÍFUGO SIROCO TRIFÁSICO MOD: EC3-TN-1,50	UN	1,00	R$ 3.995,00623182385000	R$ 4.807,99	R$ 4.807,99
59	11.02.03	CAIXA VENTILADORA COM VENTILADOR CENTRÍFUGO, VAZÃO 1.710M³/H, PRESSÃO 35MMCA - 220/380V/60HZ	UN	3,00	R$ 2.995,34690486082000	R$ 3.604,90	R$ 10.814,70
59	11.02.04	EXAUSTOR AXIAL MULTIVAC MODELO MURO 150A	UN	2,00	R$ 188,77440797673500	R$ 227,19	R$ 454,38
	11.03	CLIMATIZAÇÃO / CONDICIONADORES DE AR
60	11.03.01	INSTALAÇÃO				#NOME?	R$ 7.682,52
60	11.03.01.01	INSTALAÇÃO DE AR-CONDICIONADO SPLIT INVERTER, HI-WALL (PAREDE), 9.000BTU/H	UN	11,00	R$ 178,82841711674300	R$ 215,22	R$ 2.367,42
60	11.03.01.02	INSTALAÇÃO DE AR-CONDICIONADO SPLIT INVERTER, HI-WALL (PAREDE), 12.000BTU/H	UN	14,00	R$ 178,82841711674300	R$ 215,22	R$ 3.013,08
60	11.03.01.03	INSTALAÇÃO DE AR-CONDICIONADO SPLIT INVERTER, HI-WALL (PAREDE), 18.000BTU/H	UN	4,00	R$ 189,48068134607400	R$ 228,04	R$ 912,16
60	11.03.01.04	INSTALAÇÃO DE AR-CONDICIONADO SPLIT INVERTER, HI-WALL (PAREDE), 24.000BTU/H	UN	1,00	R$ 195,67926879933500	R$ 235,50	R$ 235,50
60	11.03.01.06	INSTALAÇÃO DE AR-CONDICIONADO SPLIT INVERTER, PISO TETO, 36.000BTU/H	UN	1,00	R$ 307,53635230577500	R$ 370,12	R$ 370,12
60	11.03.01.07	INSTALAÇÃO DE AR-CONDICIONADO SPLIT ON/OFF, CASSETE (TETO), FRIO 4 VIAS 36.000BTU/H	UN	2,00	R$ 325,81636892397200	R$ 392,12	R$ 784,24
61	11.03.02	FORNECIMENTO [EQUIP.]				#NOME?	R$ 110.603,58
61	11.03.02.01	AR-CONDICIONADO SPLIT INVERTER, HI-WALL (PAREDE), 9.000BTU/H, CICLO FRIO, 60HZ, CLASSIFICAÇÃO A (SELO PROCEL), GÁS HFC, CONTROLE S/ FIO	UN	11,00	R$ 1.790,01890018900000	R$ 1.988,89	R$ 21.877,79
61	11.03.02.02	AR-CONDICIONADO SPLIT INVERTER, HI-WALL (PAREDE), 12.000BTU/H, CICLO FRIO, 60HZ, CLASSIFICAÇÃO A (SELO PROCEL), GÁS HFC, CONTROLE S/ FIO	UN	14,00	R$ 2.004,30204302043000	R$ 2.226,98	R$ 31.177,72
61	11.03.02.03	AR-CONDICIONADO SPLIT INVERTER, HI-WALL (PAREDE), 18.000BTU/H, CICLO FRIO, 60HZ, CLASSIFICAÇÃO A (SELO PROCEL), GÁS HFC, CONTROLE S/ FIO	UN	4,00	R$ 2.975,45675456755000	R$ 3.306,03	R$ 13.224,12
61	11.03.02.04	AR-CONDICIONADO SPLIT INVERTER, HI-WALL (PAREDE), 24.000BTU/H, CICLO FRIO, 60HZ, CLASSIFICAÇÃO A (SELO PROCEL), GÁS HFC, CONTROLE S/ FIO	UN	1,00	R$ 4.112,36612366124000	R$ 4.569,25	R$ 4.569,25
61	11.03.02.05	AR-CONDICIONADO SPLIT INVERTER, PISO TETO, 36.000BTU/H, CICLO FRIO, 60HZ, CLASSIFICAÇÃO ENERGÉTICA A OU B (SELO PROCEL), GÁS HFC, CONTROLE S/ FIO	UN	1,00	R$ 9.773,66573665737000	R$ 10.859,52	R$ 10.859,52
61	11.03.02.06	AR-CONDICIONADO SPLIT ON/OFF, CASSETE (TETO), FRIO 4 VIAS 36.000BTUs/H, CLASSIFICAÇÃO ENERGÉTICA C - SELO PROCEL, GÁS HFC, CONTROLE S/ FIO	UN	2,00	R$ 8.711,05211052111000	R$ 9.678,85	R$ 19.357,70
	11.03.03	INSTALAÇÕES DE DRENOS DE AR-CONDICIONADO
	11.03.03.01	TUBO DE PVC RÍGIDO SOLDÁVEL MARROM, DN=25MM, (3/4"), INCLUSIVE CONEXÕES	M	228,65	R$ 22,50934773577070	R$ 27,09	R$ 6.194,13
	11.03.03.02	TUBO DE PVC RÍGIDO BRANCO, PONTAS LISAS, SOLDÁVEL, LINHA ESGOTO SÉRIE NORMAL, DN=40MM, INCLUSIVE CONEXÕES	M	105,17	R$ 26,41462401329460	R$ 31,79	R$ 3.343,35
	12	APARELHOS SANITÁRIOS / LOUÇAS E METAIS
62	12.01	EQUIPAMENTOS				#NOME?	R$ 783,51
62	12.01.01	CHUVEIRO ELÉTRICO COMUM CORPO PLÁSTICO, TIPO DUCHA - FORNECIMENTO E INSTALAÇÃO - AF_01/2020	UN	7,00	R$ 93,00373909430830	R$ 111,93	R$ 783,51
63	12.02	LOUÇAS				#NOME?	R$ 28.770,81
63	12.02.01	VASO SANITÁRIO SIFONADO COM CAIXA ACOPLADA LOUÇA BRANCA - PADRÃO MÉDIO, INCLUSO ENGATE FLEXÍVEL EM METAL CROMADO, 1/2"x40CM - FORNECIMENTO E INSTALAÇÃO - AF_01/2020	UN	20,00	R$ 401,70336518487700	R$ 483,45	R$ 9.669,00
63	12.02.02	BACIA SIFONADA COM CAIXA DE DESCARGA ACOPLADA E TAMPA - INFANTIL	UN	1,00	R$ 795,71250519318700	R$ 957,64	R$ 957,64
63	12.02.03	LAVATÓRIO LOUÇA BRANCA COM COLUNA, *44x35,50CM*, PADRÃO POPULAR, INCLUSO SIFÃO FLEXÍVEL EM PVC, VÁLVULA E ENGATE FLEXÍVEL 30CM EM PLÁSTICO E COM TORNEIRA CROMADA PADRÃO POPULAR - FORNECIMENTO E INSTALAÇÃO - AF_01/2020	UN	29,00	R$ 321,25467386788500	R$ 386,63	R$ 11.212,27
63	12.02.04	TANQUE DE LOUÇA BRANCA COM COLUNA, 30L OU EQUIVALENTE, INCLUSO SIFÃO FLEXÍVEL EM PVC, VÁLVULA METÁLICA E TORNEIRA DE METAL CROMADO PADRÃO MÉDIO - FORNECIMENTO E INSTALAÇÃO - AF_01/2020	UN	2,00	R$ 666,06564187785600	R$ 801,61	R$ 1.603,22
63	12.02.05	MICTÓRIO SIFONADO LOUÇA BRANCA - PADRÃO MÉDIO - FORNECIMENTO E INSTALAÇÃO - AF_01/2020	UN	3,00	R$ 572,70461154964700	R$ 689,25	R$ 2.067,75
63	12.02.06	LAVATÓRIO SUSPENSO DE CANTO - IZY - L101 - DECA OU EQUIVALENTE, INCLUSIVE VÁLVULA DE SAÍDA CROMADA 1", SIFÃO EM METAL CROMADO 1"x1/2", ENGATE FLEXÍVEL TRANÇADO INOX 1/2"x30CM E PARAFUSOS PARA FIXAÇÃO, EXCLUSIVE TORNEIRA	UN	1,00	R$ 414,16701287910300	R$ 498,45	R$ 498,45
63	12.02.07	CUBA DE EMBUTIR OVAL EM LOUÇA BRANCA, 35x50CM OU EQUIVALENTE - FORNECIMENTO E INSTALAÇÃO - AF_01/2020	UN	12,00	R$ 112,03988367262200	R$ 134,84	R$ 1.618,08
63	12.02.08	CUBA DE LOUÇA DE EMBUTIR REDONDA	UN	10,00	R$ 95,08932280847530	R$ 114,44	R$ 1.144,40
64	12.03	METAIS E ACESSÓRIOS				#NOME?	R$ 47.146,21
64	12.03.01	FUNIL EXPURGO HOSPITALAR DE AÇO INOX 304 290x300MM - E=0,80MM - SEM MESA PARA EMBUTIR - MIRNOX OU SIMILAR	UN	2,00	R$ 1.814,59908599917000	R$ 2.183,87	R$ 4.367,74
64	12.03.02	CUBA DE EMBUTIR RETANGULAR DE AÇO INOXIDÁVEL, 46x30x12CM - FORNECIMENTO E INSTALAÇÃO - AF_01/2020	UN	12,00	R$ 150,13710012463600	R$ 180,69	R$ 2.168,28
64	12.03.03	TORNEIRA CROMADA 1/2" OU 3/4" PARA TANQUE, PADRÃO POPULAR - FORNECIMENTO E INSTALAÇÃO - AF_01/2020	UN	5,00	R$ 36,42708766098880	R$ 43,84	R$ 219,20
64	12.03.04	TORNEIRA CLÍNICA COM VOLANTE TIPO ALAVANCA	UN	3,00	R$ 270,03739094308300	R$ 324,99	R$ 974,97
64	12.03.05	TORNEIRA MISTURADOR CLÍNICA DE MESA COM AREJADOR ARTICULADO, ACIONAMENTO COTOVELO	UN	12,00	R$ 276,40216036560000	R$ 332,65	R$ 3.991,80
64	12.03.06	TORNEIRA DE MESA COM FECHAMENTO AUTOMÁTICO, LINHA DECAMTIC EC REF 1173.C, DECA OU SIMILAR	UN	53,00	R$ 203,44827586206900	R$ 244,85	R$ 12.977,05
64	12.03.07	DUCHA HIGIÊNICA COM REGITOR, LINHA DREAM, REF.1984.C87.ACT.CR, DA DECA OU SIMILAR	UN	10,00	R$ 608,05151641046900	R$ 731,79	R$ 7.317,90
64	12.03.08	BARRA DE APOIO RETA, FIXA, EM AÇO INOX, I=80CM E D=1 1/4", JACKWAL OU SIMILAR	UN	18,00	R$ 165,79975072704600	R$ 199,54	R$ 3.591,72
64	12.03.09	BARRA DE APOIO RETA, FIXA, EM AÇO INOX, I=40CM E D=1 1/4", JACKWAL OU SIMILAR	UN	18,00	R$ 83,52305774823430	R$ 100,52	R$ 1.809,36
64	12.03.10	BARRA DE APOIO ARTICULÁVEL EM ALUMÍNIO POLIDO 70CM + PARAFUSO	UN	2,00	R$ 321,95263813876200	R$ 387,47	R$ 774,94
64	12.03.11	BARRA DE APOIO RETA, EM AÇO INOX POLIDO, COMPRIMENTO 70CM, FIXADA NA PAREDE - FORNECIMENTO E INSTALAÇÃO - AF_01/2020	UN	9,00	R$ 275,02285002077300	R$ 330,99	R$ 2.978,91
64	12.03.12	BANCO ARTICULADO, EM AÇO INOX, PARA PCD, FIXADO NA PAREDE - FORNECIMENTO E INSTALAÇÃO - AF_01/2020	UN	2,00	R$ 886,32322393020400	R$ 1.066,69	R$ 2.133,38
64	12.03.13	RALO SECO PVC QUADRADO 15x15 COM GRELHA	UN	32,00	R$ 99,73410884918990	R$ 120,03	R$ 3.840,96
	13	INSTALAÇÕES HIDRÁULICAS
65	13.01	ÁGUA FRIA - DISTRIBUIÇÃO				#NOME?	R$ 81.746,02
	13.01.01	TUBOS E ACESSÓRIOS					R$ 15.495,07
	13.01.01.01	LUVA SOLDÁVEL E COM ROSCA, PVC, SOLDÁVEL, DN 25MMx3/4", INSTALADO EM RAMAL OU SUB-RAMAL DE ÁGUA - FORNECIMENTO E INSTALAÇÃO - AF_06/2022	UN	10,00	R$ 6,78853344412131	R$ 8,17	R$ 81,70
	13.01.01.02	LUVA COM ROSCA, PVC, SOLDÁVEL, DN 50MMx1 1/2", INSTALADO EM RAMAL DE DISTRIBUIÇÃO DE ÁGUA - FORNECIMENTO E INSTALAÇÃO - AF_06/2022	UN	2,00	R$ 23,01620274200250	R$ 27,70	R$ 55,40
	13.01.01.03	ADAPTADOR CURTO COM BOLSA E ROSCA PARA REGISTRO, PVC, SOLDÁVEL, DN 25MMx3/4", INSTALADO EM RESERVAÇÃO PREDIAL DE ÁGUA - FORNECIMENTO E INSTALAÇÃO - AF_04/2024	UN	112,00	R$ 3,09098462816784	R$ 3,72	R$ 416,64
	13.01.01.04	ADAPTADOR CURTO COM BOLSA E ROSCA PARA REGISTRO, PVC, SOLDÁVEL, DN 50MMx1 1/4", INSTALADO EM RAMAL DE DISTRIBUIÇÃO DE ÁGUA - FORNECIMENTO E INSTALAÇÃO - AF_06/2022	UN	2,00	R$ 14,93144993768180	R$ 17,97	R$ 35,94
	13.01.01.05	ADAPTADOR CURTO COM BOLSA E ROSCA PARA REGISTRO, PVC, SOLDÁVEL, DN 50MMx1 1/2", INSTALADO EM RESERVAÇÃO PREDIAL DE ÁGUA - FORNECIMENTO E INSTALAÇÃO - AF_04/2024	UN	4,00	R$ 9,38097216452015	R$ 11,29	R$ 45,16
	13.01.01.06	BUCHA DE REDUÇÃO, LONGA, PVC, SOLDÁVEL, DN 50x25MM, INSTALADO EM PRUMADA DE ÁGUA - FORNECIMENTO E INSTALAÇÃO - AF_06/2022	UN	8,00	R$ 8,07644370585792	R$ 9,72	R$ 77,76
	13.01.01.07	CURVA 90 GRAUS, PVC, SOLDÁVEL, DN 25MM, INSTALADO EM RAMAL DE DISTRIBUIÇÃO DE ÁGUA - FORNECIMENTO E INSTALAÇÃO - AF_06/2022	UN	126,00	R$ 10,22019110926460	R$ 12,30	R$ 1.549,80
	13.01.01.08	CURVA 90 GRAUS, PVC, SOLDÁVEL, DN 50MM, INSTALADO EM RAMAL DE DISTRIBUIÇÃO DE ÁGUA - FORNECIMENTO E INSTALAÇÃO - AF_06/2022	UN	13,00	R$ 24,17947652679680	R$ 29,10	R$ 378,30
	13.01.01.09	CURVA DE TRANSPOSIÇÃO, PVC, SOLDÁVEL, DN 25MM, INSTALADO EM RAMAL DE DISTRIBUIÇÃO DE ÁGUA FORNECIMENTO E INSTALAÇÃO - AF_06/2022	UN	1,00	R$ 10,76859160781060	R$ 12,96	R$ 12,96
	13.01.01.10	LUVA, PVC, SOLDÁVEL, DN 25MM, INSTALADO EM RAMAL DE DISTRIBUIÇÃO DE ÁGUA - FORNECIMENTO E INSTALAÇÃO - AF_06/2022	UN	51,00	R$ 6,14873286248442	R$ 7,40	R$ 377,40
	13.01.01.11	LUVA, PVC, SOLDÁVEL, DN 50MM, INSTALADO EM RAMAL DE DISTRIBUIÇÃO DE ÁGUA - FORNECIMENTO E INSTALAÇÃO - AF_06/2022	UN	3,00	R$ 13,36933942667220	R$ 16,09	R$ 48,27
	13.01.01.12	TÊ, PVC, SOLDÁVEL, DN 25MM, INSTALADO EM RAMAL DE DISTRIBUIÇÃO DE ÁGUA - FORNECIMENTO E INSTALAÇÃO - AF_06/2022	UN	83,00	R$ 11,56626506024100	R$ 13,92	R$ 1.155,36
	13.01.01.13	TÊ, PVC, SOLDÁVEL, DN 50MM, INSTALADO EM RAMAL DE DISTRIBUIÇÃO DE ÁGUA - FORNECIMENTO E INSTALAÇÃO - AF_06/2022	UN	9,00	R$ 26,47278770253430	R$ 31,86	R$ 286,74
	13.01.01.14	TÊ DE REDUÇÃO, 90 GRAUS, PVC, SOLDÁVEL, DN 50MMx20MM, INSTALADO EM RAMAL DE DISTRIBUIÇÃO DE ÁGUA - FORNECIMENTO E INSTALAÇÃO - AF_06/2022	UN	27,00	R$ 19,37681761528870	R$ 23,32	R$ 629,64
	13.01.01.15	JOELHO 90 GRAUS COM BUCHA DE LATÃO, PVC, SOLDÁVEL, DN 25MMx3/4" INSTALADO EM RAMAL OU SUB-RAMAL DE ÁGUA - FORNECIMENTO E INSTALAÇÃO - AF_06/2022	UN	14,00	R$ 14,41628583298710	R$ 17,35	R$ 242,90
	13.01.01.16	JOELHO DE REDUÇÃO, 90 GRAUS, PVC, SOLDÁVEL, DN 25MMx20MM, INSTALADO EM RAMAL OU SUB-RAMAL DE ÁGUA - FORNECIMENTO E INSTALAÇÃO - AF_06/2022	UN	104,00	R$ 10,22019110926460	R$ 12,30	R$ 1.279,20
	13.01.01.17	TUBO, PVC, SOLDÁVEL, DE 25MM, INSTALADO EM RAMAL DE DISTRIBUIÇÃO DE ÁGUA - FORNECIMENTO E INSTALAÇÃO - AF_06/2022	M	395,97	R$ 11,76568342334860	R$ 14,16	R$ 5.606,94
	13.01.01.18	TUBO, PVC, SOLDÁVEL, DE 40MM, INSTALADO EM RAMAL DE DISTRIBUIÇÃO DE ÁGUA - FORNECIMENTO E INSTALAÇÃO - AF_06/2022	M	0,14	R$ 23,36518487744080	R$ 28,12	R$ 3,94
	13.01.01.19	TUBO, PVC, SOLDÁVEL, DE 50MM, INSTALADO EM RESERVAÇÃO PREDIAL DE ÁGUA - FORNECIMENTO E INSTALAÇÃO - AF_04/2024	M	143,03	R$ 18,65392604902370	R$ 22,45	R$ 3.211,02
	13.01.02	METAIS, PRESSURIZADOR E RESERVATÓRIO					R$ 45.556,11
	13.01.02.01	HIDRÔMETRO DN 1 1/2", 20 M³/H - FORNECIMENTO E INSTALAÇÃO - AF_03/2024	UN	1,00	R$ 649,07353552139600	R$ 781,16	R$ 781,16
	13.01.02.02	REGISTRO DE GAVETA BRUTO, LATÃO, ROSCÁVEL, 1 1/2", COM ACABAMENTO E CANOPLA CROMADOS - FORNECIMENTO E INSTALAÇÃO - AF_08/2021	UN	2,00	R$ 99,96676360614870	R$ 120,31	R$ 240,62
	13.01.02.03	REGISTRO DE GAVETA BRUTO, LATÃO, ROSCÁVEL, 3/4", COM ACABAMENTO E CANOPLA CROMADOS - FORNECIMENTO E INSTALAÇÃO - AF_08/2021	UN	51,00	R$ 56,72621520565020	R$ 68,27	R$ 3.481,77
	13.01.02.04	REGISTRO DE PRESSÃO BRUTO, LATÃO, ROSCÁVEL, 3/4", COM ACABAMENTO E CANOPLA CROMADOS - FORNECIMENTO E INSTALAÇÃO - AF_08/2021	UN	10,00	R$ 54,16701287910260	R$ 65,19	R$ 651,90
	13.01.02.05	REGISTRO DE ESFERA, PVC, SOLDÁVEL, COM VOLANTE, DN 50MM - FORNECIMENTO E INSTALAÇÃO - AF_08/2021	UN	2,00	R$ 52,97050270045700	R$ 63,75	R$ 127,50
	13.01.02.06	VÁLVULA DE DESCARGA COM REGISTRO PRÓPRIO, DN=1 1/4"	UN	2,00	R$ 228,47528043207300	R$ 274,97	R$ 549,94
	13.01.02.07	RESERVATÓRIO METÁLICO TIPO TAÇA 25.000L - H<=10M DE ALTURA - FORNECIMENTO E INSTALAÇÃO	UN	1,00	R$ 24.358,62068965520000	R$ 29.315,60	R$ 29.315,60
	13.01.02.08	PRESSURIZADOR DE ÁGUA MAX PRESS 270VF MONOFÁSICO 220V	UN	1,00	R$ 8.647,79393435812000	R$ 10.407,62	R$ 10.407,62
	13.01.03	ÁGUA FRIA - ALIMENTAÇÃO					R$ 6.316,91
	13.01.03.01	REGISTRO DE ESFERA, PVC, ROSCÁVEL, COM VOLANTE, 1 1/2" - FORNECIMENTO E INSTALAÇÃO - AF_08/2021	UN	1,00	R$ 60,24927295388450	R$ 72,51	R$ 72,51
	13.01.03.02	REGISTRO DE ESFERA, PVC, SOLDÁVEL, COM VOLANTE, DN 50MM - FORNECIMENTO E INSTALAÇÃO - AF_08/2021	UN	1,00	R$ 52,97050270045700	R$ 63,75	R$ 63,75
	13.01.03.03	COLAR DE TOMADA, POLIPROPILENO, COM PARAFUSOS, 63MMx3/4", PARA LIGAÇÃO PREDIAL DE ÁGUA - AF_06/2022	UN	1,00	R$ 31,85708350643960	R$ 38,34	R$ 38,34
	13.01.03.04	TUBO DE PVC RÍGIDO SOLDÁVEL MARROM, DN=50MM, (1 1/2"), INCLUSIVE CONEXÕES	M	129,53	R$ 39,40174491067720	R$ 47,42	R$ 6.142,31
	13.01.04	ÁGUA FRIA - REÚSO					R$ 14.377,93
	13.01.04.01	REGISTRO DE ESFERA, PVC, SOLDÁVEL, COM VOLANTE, DN 32MM - FORNECIMENTO E INSTALAÇÃO - AF_08/2021	UN	2,00	R$ 37,86456169505610	R$ 45,57	R$ 91,14
	13.01.04.02	VÁLVULA DE RETENÇÃO VERTICAL, DE BRONZE, ROSCÁVEL, 1" - FORNECIMENTO E INSTALAÇÃO - AF_08/2021	UN	1,00	R$ 78,91150810137100	R$ 94,97	R$ 94,97
	13.01.04.03	FILTRO "Y" CORPO EM BRONZE, PRESSÃO DE SERVIÇO ATÉ 20,70BAR (PN 20), DN=1 1/2"	UN	1,00	R$ 310,51100955546300	R$ 373,70	R$ 373,70
	13.01.04.04	TUBO DE PVC RÍGIDO SOLDÁVEL MARROM, DN=25MM, (3/4"), INCLUSIVE CONEXÕES	M	121,97	R$ 24,37889488990440	R$ 29,34	R$ 3.578,60
	13.01.04.05	TUBO DE PVC RÍGIDO SOLDÁVEL MARROM, DN=32MM, (1"), INCLUSIVE CONEXÕES	M	17,05	R$ 30,36975488159530	R$ 36,55	R$ 623,18
	13.01.04.06	PRESSURIZADOR MAX PRESS 20E	UN	1,00	R$ 2.827,97673452430000	R$ 3.403,47	R$ 3.403,47
	13.01.04.07	RESERVATÓRIO EM POLIETILENO DE ALTA DENSIDADE (CISTERNA) COM ANTIOXIDANTE E PROTEÇÃO CONTRA RAIOS ULTRAVIOLETA (UV) - CAPACIDADE DE 5.000 LITROS	UN	1,00	R$ 5.162,33485666805000	R$ 6.212,87	R$ 6.212,87
66	13.02	INSTALAÇÕES / DE ESGOTO SANITÁRIO E ACESSÓRIOS				#NOME?	R$ 57.028,46
	13.02.01	RAMAIS E COLETOR					R$ 45.633,19
	13.02.01.01	CAIXA DE PASSAGEM CP2-100 (60x60x100CM)	UN	1,00	R$ 485,27627752388900	R$ 584,03	R$ 584,03
	13.02.01.02	CAIXA DE PASSAGEM CP2-080 (60x60x80CM)	UN	10,00	R$ 416,31906938097200	R$ 501,04	R$ 5.010,40
	13.02.01.03	CAIXA SIFONADA, COM GRELHA QUADRADA, PVC, DN 150x150x50MM, JUNTA SOLDÁVEL, FORNECIDA E INSTALADA EM RAMAL DE DESCARGA OU EM RAMAL DE ESGOTO SANITÁRIO - AF_08/2022	UN	31,00	R$ 57,73992521811380	R$ 69,49	R$ 2.154,19
	13.02.01.04	CAIXA SIFONADA, PVC, DN 150x185x75MM, JUNTA ELÁSTICA, FORNECIDA E INSTALADA EM RAMAL DE DESCARGA OU EM RAMAL DE ESGOTO SANITÁRIO - AF_08/2022	UN	7,00	R$ 82,37640216036560	R$ 99,14	R$ 693,98
	13.02.01.05	RALO SIFONADO, PVC, DN 100x40MM, JUNTA SOLDÁVEL, FORNECIDO E INSTALADO EM RAMAL DE DESCARGA OU EM RAMAL DE ESGOTO SANITÁRIO - AF_08/2022	UN	8,00	R$ 17,87287079351890	R$ 21,51	R$ 172,08
	13.02.01.06	SIFÃO DO TIPO GARRAFA EM METAL CROMADO 1"x1 1/2" - FORNECIMENTO E INSTALAÇÃO - AF_01/2020	UN	15,00	R$ 143,62276692978800	R$ 172,85	R$ 2.592,75
	13.02.01.07	SIFÃO DO TIPO GARRAFA/COPO EM PVC 1 1/4"x1 1/2" - FORNECIMENTO E INSTALAÇÃO - AF_01/2020	UN	55,00	R$ 20,40714582467800	R$ 24,56	R$ 1.350,80
	13.02.01.08	SIFÃO DO TIPO FLEXÍVEL EM PVC 1"x1 1/2" - FORNECIMENTO E INSTALAÇÃO - AF_01/2020	UN	5,00	R$ 11,13419194017450	R$ 13,40	R$ 67,00
	13.02.01.09	VÁLVULA EM PLÁSTICO 1" PARA PIA, TANQUE OU LAVATÓRIO, COM OU SEM LADRÃO - FORNECIMENTO E INSTALAÇÃO - AF_01/2020	UN	72,00	R$ 9,18986289987536	R$ 11,06	R$ 796,32
	13.02.01.10	TUBO DE PVC RÍGIDO BRANCO, PONTAS LISAS, SOLDÁVEL, LINHA ESGOTO SÉRIE NORMAL, DN=40MM, INCLUSIVE CONEXÕES	M	264,07	R$ 28,60822600747820	R$ 34,43	R$ 9.091,93
	13.02.01.11	TUBO DE PVC RÍGIDO BRANCO PXB COM VIROLA E ANEL DE BORRACHA, LINHA ESGOTO SÉRIE NORMAL, DN=50MM, INCLUSIVE CONEXÕES	M	69,34	R$ 35,79559617781470	R$ 43,08	R$ 2.987,17
	13.02.01.12	TUBO DE PVC RÍGIDO BRANCO PXB COM VIROLA E ANEL DE BORRACHA, LINHA ESGOTO SÉRIE NORMAL, DN=75MM, INCLUSIVE CONEXÕES	M	38,43	R$ 56,69297881179890	R$ 68,23	R$ 2.622,08
	13.02.01.13	TUBO DE PVC RÍGIDO BRANCO PXB COM VIROLA E ANEL DE BORRACHA, LINHA ESGOTO SÉRIE NORMAL, DN=100MM, INCLUSIVE CONEXÕES	M	236,50	R$ 61,52056501869550	R$ 74,04	R$ 17.510,46
	13.02.02	VENTILAÇÃO					R$ 11.051,37
	13.02.02.01	TUBO DE PVC RÍGIDO BRANCO PXB COM VIROLA E ANEL DE BORRACHA, LINHA ESGOTO SÉRIE NORMAL, DN=50MM, INCLUSIVE CONEXÕES	M	247,64	R$ 35,79559617781470	R$ 43,08	R$ 10.668,33
	13.02.02.02	TERMINAL DE VENTILAÇÃO, PVC, SÉRIE NORMAL, ESGOTO PREDIAL, DN 50MM, JUNTA SOLDÁVEL, FORNECIDO E INSTALADO EM PRUMADA DE ESGOTO SANITÁRIO OU VENTILAÇÃO - AF_08/2022	UN	36,00	R$ 8,84088076443706	R$ 10,64	R$ 383,04
	13.02.03	CAIXA DE GORDURA					R$ 343,90
	13.02.03.01	CAIXA DE GORDURA PREMOLDADA COM TAMPA - CAPACIDADE 18 LITROS	UN	1,00	R$ 99,14416285832990	R$ 119,32	R$ 119,32
	13.02.03.02	TUBO DE PVC RÍGIDO BRANCO PXB COM VIROLA E ANEL DE BORRACHA, LINHA ESGOTO SÉRIE NORMAL, DN=50MM, INCLUSIVE CONEXÕES	M	2,36	R$ 35,79559617781470	R$ 43,08	R$ 101,67
	13.02.03.03	TUBO DE PVC RÍGIDO BRANCO PXB COM VIROLA E ANEL DE BORRACHA, LINHA ESGOTO SÉRIE NORMAL, DN=100MM, INCLUSIVE CONEXÕES	M	1,66	R$ 61,52056501869550	R$ 74,04	R$ 122,91
	14	INSTALAÇÕES DE / ÁGUAS PLUVIAIS
67	14.01	INSTALAÇÕES DE ÁGUAS PLUVIAIS / EXCETO TRECHO DE IMPLANTAÇÃO				#NOME?	R$ 62.028,32
	14.01.01	CAIXA COLETORA DE ALVEN. C/ GRELHA AÇO-PAD. SUDECAP - 60x60x80CM	UN	4,00	R$ 749,05691732447000	R$ 901,49	R$ 3.605,96
	14.01.02	CAIXA COLETORA DE ALVEN. C/ GRELHA AÇO-PAD. SUDECAP - 80x80x90CM	UN	3,00	R$ 1.103,53967594516000	R$ 1.328,11	R$ 3.984,33
	14.01.03	CAIXA DE PASSAGEM EM ALVENARIA DE TIJOLOS MACIÇOS ESP. = 0,17M, DIM. INT. = 0,80x0,80x1,20M	UN	2,00	R$ 1.258,87827170752000	R$ 1.515,06	R$ 3.030,12
	14.01.04	JOELHO 45 GRAUS, PVC, SÉRIE "R", ÁGUA PLUVIAL, DN 150MM, JUNTA ELÁSTICA, FORNECIDO E INSTALADO EM RAMAL DE ENCAMINHAMENTO - AF_06/2022	UN	1,00	R$ 93,16992106356460	R$ 112,13	R$ 112,13
	14.01.05	CURVA PVC PARA REDE COLETOR ESGOTO, EB-644, 45 GR, 200MM, COM JUNTA ELÁSTICA	UN	1,00	R$ 257,30785209804700	R$ 309,67	R$ 309,67
	14.01.06	TUBO DE PVC RÍGIDO PXB COM VIROLA E ANEL DE BORRACHA, LINHA ESGOTO SÉRIE REFORÇADA "R", DN=100MM, INCLUSIVE CONEXÕES	M	212,41	R$ 83,89696717906110	R$ 100,97	R$ 21.447,04
	14.01.07	TUBO DE PVC RÍGIDO BRANCO PXB COM VIROLA E ANEL DE BORRACHA, LINHA ESGOTO SÉRIE NORMAL, DN=100MM, INCLUSIVE CONEXÕES	M	234,71	R$ 61,52056501869550	R$ 74,04	R$ 17.377,93
	14.01.08	TUBO PVC, SÉRIE "R", ÁGUA PLUVIAL, DN 150MM, FORNECIDO E INSTALADO EM RAMAL DE ENCAMINHAMENTO - AF_06/2022	M	48,86	R$ 62,77523888658080	R$ 75,55	R$ 3.691,37
	14.01.09	TUBO DE PVC PARA REDE COLETORA DE ESGOTO DE PAREDE MACIÇA, DN 200MM, JUNTA ELÁSTICA - FORNECIMENTO E ASSENTAMENTO - AF_01/2021	M	51,90	R$ 117,95596177814700	R$ 141,96	R$ 7.367,72
	14.01.10	TUBO DE PVC PARA REDE COLETORA DE ESGOTO DE PAREDE MACIÇA, DN 250MM, JUNTA ELÁSTICA - FORNECIMENTO E ASSENTAMENTO - AF_01/2021	M	5,01	R$ 182,77523888658100	R$ 219,97	R$ 1.102,05
68	14.02	PISCINA DE RETENÇÃO				#NOME?	R$ 53.935,33
68	14.02.01	ESCAVAÇÃO MECANIZADA DE VALA COM PROFUNDIDADE MAIOR QUE 1,50M ATÉ 3,00M (MÉDIA MONTANTE E JUSANTE / UMA COMPOSIÇÃO POR TRECHO), RETROESCAV. (0,26M³), LARGURA DE 0,80M A 1,50M, EM SOLO DE 1.ª CATEGORIA, LOCAIS COM BAIXO NÍVEL DE INTERFERÊNCIA - AF_09/2024	M³	69,97	R$ 6,24844204403822	R$ 7,52	R$ 526,17
68	14.02.02	ESCORAMENTO DE VALA, TIPO DESCONTÍNUO, COM PROFUNDIDADE DE 3,00 A 4,50M, LARGURA MAIOR OU IGUAL A 1,50 E MENOR QUE 2,50M - AF_08/2020	M²	49,49	R$ 36,53510594100540	R$ 43,97	R$ 2.176,08
68	14.02.03	COMPACTAÇÃO MECÂNICA DE SOLO PARA EXECUÇÃO DE RADIER, PISO DE CONCRETO OU LAJE SOBRE SOLO, COM COMPACTADOR DE SOLOS A PERCUSSÃO - AF_09/2021	M²	28,56	R$ 3,26547569588700	R$ 3,93	R$ 112,24
68	14.02.04	LASTRO DE CONCRETO MAGRO, APLICADO EM PISOS, LAJES SOBRE SOLO OU RADIERS, ESPESSURA DE 5CM - AF_01/2024	M²	28,56	R$ 26,33984212712920	R$ 31,70	R$ 905,35
68	14.02.05	PISCINA DE RETENÇÃO DE ÁGUAS PLUVIAIS EM E CONCRETO ARMADO 3,50Mx4,50M E 1,83M DE PROFUNDIDADE, COM TAMPÃO DE FERRO FUNDIDO Ø 60CM - CONFORME PROJETO	UN	1,00	R$ 36.030,50270045700000	R$ 43.362,71	R$ 43.362,71
68	14.02.06	REATERRO MECANIZADO DE VALA COM RETROESCAVADEIRA (CAPACIDADE DA CAÇAMBA DA RETRO.: 0,26M³/POTÊNCIA: 88HP), LARGURA 0,80 A 1,50M, PROFUNDIDADE 1,50 A 3,00M, COM SOLO (SEM SUBSTITUIÇÃO) DE 1.ª CATEGORIA E COMPACTADOR DE SOLOS DE PERCUSSÃO - AF_08/2023	M³	12,73	R$ 10,31990029081840	R$ 12,42	R$ 158,11
68	14.02.07	CARGA E DESCARGA MECANIZADAS DE SOLO UTILIZANDO CAMINHÃO BASCULANTE – PARA BOTA-FORA	M³	74,41	R$ 20,25758205234730	R$ 24,38	R$ 1.814,12
68	14.02.08	TRANSPORTE DE MATERIAL COM CAMINHÃO BASCULANTE DE 10M³ PARA UNIDADE RECICLADORA DE MATERIAIS (U.R.M.) - D.M.T. = 27,60KM	M³	74,41	R$ 54,49937681761530	R$ 65,59	R$ 4.880,55
69	15	INSTALAÇÕES DE / GASES MEDICINAIS				#NOME?	R$ 23.632,94
69	15.01	TUBO EM COBRE RÍGIDO, DN 15MM, CLASSE "A", SEM ISOLAMENTO, INSTALADO EM RAMAL E SUB-RAMAL DE GÁS MEDICINAL - FORNECIMENTO E INSTALAÇÃO - AF_04/2022	M	130,00	R$ 53,82633984212710	R$ 64,78	R$ 8.421,40
69	15.02	TÊ EM COBRE, DN 15MM, SEM ANEL DE SOLDA, INSTALADO EM RAMAL E SUB-RAMAL DE GÁS MEDICINAL - FORNECIMENTO E INSTALAÇÃO - AF_04/2022	UN	20,00	R$ 22,71707519734110	R$ 27,34	R$ 546,80
69	15.03	COTOVELO EM COBRE, DN 15MM, 90 GRAUS, SEM ANEL DE SOLDA, INSTALADO EM RAMAL E SUB-RAMAL DE GÁS MEDICINAL - FORNECIMENTO E INSTALAÇÃO - AF_04/2022	UN	80,00	R$ 16,84254258412960	R$ 20,27	R$ 1.621,60
69	15.04	LUVA EM COBRE, DN 15MM, SEM ANEL DE SOLDA, INSTALADO EM RAMAL E SUB-RAMAL DE GÁS MEDICINAL - FORNECIMENTO E INSTALAÇÃO - AF_04/2022	UN	15,00	R$ 11,05110095554630	R$ 13,30	R$ 199,50
69	15.05	CONECTOR EM BRONZE/LATÃO, DN 15MMx1/2", SEM ANEL DE SOLDA, BOLSA X ROSCA F, INSTALADO EM RAMAL E SUB-RAMAL DE GÁS MEDICINAL - FORNECIMENTO E INSTALAÇÃO - AF_04/2022	UN	6,00	R$ 17,30785209804740	R$ 20,83	R$ 124,98
69	15.06	VÁLVULA DE ESFERA BRUTA, BRONZE, ROSCÁVEL, 1/2" - FORNECIMENTO E INSTALAÇÃO - AF_08/2021	UN	2,00	R$ 30,07893643539680	R$ 36,20	R$ 72,40
69	15.07	VÁLVULA DE SEGURANÇA POR PRESSÃO DE 1/2"	UN	1,00	R$ 98,28832571665970	R$ 118,29	R$ 118,29
69	15.08	PAINEL DE ALARME MEDICINAL AR COMPRIMIDO, ÓXIDO NITROSO, DIÓXIDO DE CARBONO,OXIGÊNIO E VÁCUO - FORNECIMENTO E ASSENTAMENTO ( PARA INSTALAÇÃO - VIDE FAMÍLIA 15.014)	UN	2,00	R$ 444,52845866223500	R$ 534,99	R$ 1.069,98
69	15.09	RÉGUA P/ GÁS MEDICINAL, EM ALUMÍNIO, DIMENSÕES: 850x220x70MM, COM: 01 PONTO P/ OXIGÊNIO, 01 PONTO P/ AR COMPRIMIDO, 01 PONTO P/ VÁCUO, 01 PONTO P/ ÓXIDO NITROSO, 08 TOMADAS ELÉTRICAS, MOD. SQUARE LINE, VTC VITATEC OU SIMILAR	UN	8,00	R$ 850,29497299543000	R$ 1.023,33	R$ 8.186,64
69	15.10	POSTO DE CONSUMO DE O2 OU AR COMPRIMIDO	UN	3,00	R$ 137,46572496884100	R$ 165,44	R$ 496,32
69	15.11	CENTRAL MANIFOLD PARA CILINDROS 2x2 PARA OXIGÊNIO, AR COMPRIMIDO E ÓXIDO NITROSO COM SERPENTINA E SEM VÁLVULA DE ALTA PRESSÃO	UN	2,00	R$ 979,85043622766900	R$ 1.179,25	R$ 2.358,50
69	15.12	FIXAÇÃO DE TUBOS HORIZONTAIS DE PVC ÁGUA / PVC ESGOTO / PVC PLUVIAL / CPVC / PPR / COBRE OU AÇO, DIÂMETROS MENORES OU IGUAIS A 40MM, COM ABRAÇADEIRA METÁLICA RÍGIDA TIPO "D" COM PARAFUSO DE FIXAÇÃO 1 1/4", FIXADA DIRETAMENTE NA LAJE OU PAREDE - AF_09/2023	M	23,00	R$ 15,04777731616120	R$ 18,11	R$ 416,53
70	16	INSTALAÇÕES DE / COMBATE A INCÊNDIO				#NOME?	R$ 62.175,16
70	16.01	PLACA DE SINALIZAÇÃO EM PVC, COM INDICAÇÃO DE ALERTA	UN	17,00	R$ 23,43996676360620	R$ 28,21	R$ 479,57
70	16.02	PLACA DE SINALIZAÇÃO EM PVC FOTOLUMINESCENTE (200x200MM), COM INDICAÇÃO DE EQUIPAMENTOS DE ALARME, DETECÇÃO E EXTINÇÃO DE INCÊNDIO	UN	23,00	R$ 16,36892397174910	R$ 19,70	R$ 453,10
70	16.03	PINTURA DE PISO COM TINTA EPÓXI, APLICAÇÃO MANUAL, 2 DEMÃOS, INCLUSO PRIMER EPÓXI - AF_05/2021	M²	3,00	R$ 56,71790610718740	R$ 68,26	R$ 204,78
70	16.04	PLACA DE IDENTIFICAÇÃO EM PVC COM TEXTO EM VINIL	M²	0,8350	R$ 244,23764021603700	R$ 293,94	R$ 245,44
70	16.05	PLACA DE SINALIZAÇÃO DE SEGURANÇA CONTRA INCÊNDIO, FOTOLUMINESCENTE, RETANGULAR, *20x40CM*, EM PVC *2MM* ANTI-CHAMAS (SÍMBOLOS, CORES E PICTOGRAMAS CONFORME NBR 13434)	UN	3,00	R$ 13,94266722060660	R$ 16,78	R$ 50,34
70	16.06	PLACA DE SINALIZAÇÃO EM PVC, COM INDICAÇÃO DE PROIBIÇÃO NORMATIVA	UN	2,00	R$ 11,60781055255500	R$ 13,97	R$ 27,94
70	16.07	PLACA DE SINALIZAÇÃO EM PVC FOTOLUMINESCENTE (240x120MM), COM INDICAÇÃO DE ROTA DE EVACUAÇÃO E SAÍDA DE EMERGÊNCIA	UN	59,00	R$ 19,40174491067720	R$ 23,35	R$ 1.377,65
70	16.08	EXTINTOR MANUAL DE PÓ QUÍMICO SECO ABC - CAPACIDADE DE 6KG	UN	13,00	R$ 204,01329455754100	R$ 245,53	R$ 3.191,89
70	16.09	ABRIGO DE SOBREPOR EM CHAPA DE AÇO CARBONO PINTADO COM TINTA A BASE DE EPÓXI VERMELHA, DIMENSÕES 75x35x25CM	UN	3,00	R$ 322,60905691732400	R$ 388,26	R$ 1.164,78
70	16.10	ABRIGO DE HIDRANTE DE 2 1/2" COMPLETO - INCLUSIVE MANGUEIRA DE 30M (2x15M)	UN	3,00	R$ 2.071,01786456169000	R$ 2.492,47	R$ 7.477,41
70	16.11	TUBO GALVANIZADO DN=2 1/2", INCLUSIVE CONEXÕES	M	117,30	R$ 179,26879933527200	R$ 215,75	R$ 25.307,48
70	16.12	REGISTRO DE GAVETA BRUTO, LATÃO, ROSCÁVEL, 2 1/2" - FORNECIMENTO E INSTALAÇÃO - AF_08/2021	UN	4,00	R$ 168,99875363523100	R$ 203,39	R$ 813,56
70	16.13	VÁLVULA DE RETENÇÃO HORIZONTAL, DE BRONZE, ROSCÁVEL, 2 1/2" - FORNECIMENTO E INSTALAÇÃO - AF_08/2021	UN	2,00	R$ 486,31491483174100	R$ 585,28	R$ 1.170,56
70	16.14	VÁLVULA DE RETENÇÃO VERTICAL, DE BRONZE, ROSCÁVEL, 2 1/2" - FORNECIMENTO E INSTALAÇÃO - AF_08/2021	UN	1,00	R$ 310,80182800166200	R$ 374,05	R$ 374,05
70	16.15	ABRIGO PARA REGISTRO DE RECALQUE TIPO COLUNA, COMPLETO - INCLUSIVE TUBULAÇÕES E VÁLVULAS	UN	1,00	R$ 2.777,70668882426000	R$ 3.342,97	R$ 3.342,97
70	16.16	CONJUNTO MOTOR-BOMBA (CENTRÍFUGA) 5CV, MULTIESTÁGIO, HMAN = 25 A 50 MCA, Q = 21,00 A 13,30M³/H	UN	1,00	R$ 4.773,22808475280000	R$ 5.744,58	R$ 5.744,58
70	16.17	MANÔMETRO 0 A 200PSI (0 A 14KGF/CM²), D=50MM - FORNECIMENTO E INSTALAÇÃO - AF_10/2020	UN	1,00	R$ 136,93394266722100	R$ 164,80	R$ 164,80
70	16.18	PRESSOSTATO ALTA/BAIXA COM REARME MANUAL REF. KP15	UN	1,00	R$ 344,33734939759000	R$ 414,41	R$ 414,41
70	16.19	REGISTRO DE GAVETA BRUTO, LATÃO, ROSCÁVEL, 1 1/4" - FORNECIMENTO E INSTALAÇÃO - AF_08/2021	UN	1,00	R$ 50,43622766929790	R$ 60,70	R$ 60,70
70	16.20	VÁLVULA GLOBO 150 ROSCA BRONZE 1 1/4"	UN	1,00	R$ 177,54050685500600	R$ 213,67	R$ 213,67
70	16.21	VÁLVULA DE RETENÇÃO HORIZONTAL, DE BRONZE, ROSCÁVEL, 1 1/4" - FORNECIMENTO E INSTALAÇÃO - AF_08/2021	UN	1,00	R$ 217,16659742417900	R$ 261,36	R$ 261,36
70	16.22	TUBO GALVANIZADO SEM COSTURA SCHEDULE 40, DN=1 1/4", INCLUSIVE CONEXÕES	M	6,00	R$ 149,60531782301600	R$ 180,05	R$ 1.080,30
70	16.23	ACIONADOR MANUAL QUEBRA-VIDRO ENDEREÇÁVEL	UN	3,00	R$ 142,29331117573700	R$ 171,25	R$ 513,75
70	16.24	SIRENE AUDIOVISUAL TIPO ENDEREÇÁVEL	UN	2,00	R$ 241,09680099709200	R$ 290,16	R$ 580,32
70	16.25	CENTRAL DE ALARME ENDEREÇÁVEL DE INCÊNDIO COM SISTEMA P/ ATÉ 250 DISPOSITIVOS, MARCAL VERIN OU SIMILAR, MODELO VRE-250 C/ BATERIA DE 12V E 7AMPERES	UN	1,00	R$ 4.960,14125467387000	R$ 5.969,53	R$ 5.969,53
70	16.26	LUMINÁRIA DE EMERGÊNCIA, COM 30 LÂMPADAS LED DE 2W, SEM REATOR - FORNECIMENTO E INSTALAÇÃO - AF_09/2024	UN	45,00	R$ 15,64603240548400	R$ 18,83	R$ 847,35
70	16.27	BLOCO AUTÔNOMO DE ILUMINAÇÃO DE EMERGÊNCIA LED, COM AUTONOMIA MÍNIMA DE 3 HORAS, FLUXO LUMINOSO DE 2.000 ATÉ 3.000 LÚMENS, EQUIPADO COM 2 FARÓIS	UN	3,00	R$ 178,05567095970100	R$ 214,29	R$ 642,87
	17	SERVIÇOS COMPLEMENTARES
71	17.01	SERVIÇOS COMPLEMENTARES / SINALIZAÇÃO				#NOME?	R$ 22.934,82
71	17.01.01	LOGO "SUS" CAIXA EM AÇO INOX ESCAVADO COM ALTURA 0,80M E LETRAS CAIXA EM AÇO INOX ESCAVADO COM ALTURA 0,40M, CONFORME ESPECIFICAÇÃO E PROJETO - FORNECIMENTO E INSTALAÇÃO	UN	2,00	R$ 3.235,62110511010000	R$ 3.894,07	R$ 7.788,14
71	17.01.02	CONJUNTO LETRAS COM A ESCRIÇÃO "UBS" EM LETRAS CAIXA EM AÇO INOX ESCAVADO, ALTURA 0,83M CONFORME ESPECIFICAÇÃO E PROJETO - FORNECIMENTO E INSTALAÇÃO	UN	2,00	R$ 4.337,76485251350000	R$ 5.220,50	R$ 10.441,00
71	17.01.03	PLACA DE SINALIZAÇÃO DE PVC FOTOLUMINESCENTE PARA AMBULÂNCIAS, DIMENSÕES 0,60Mx0,80M - FORNECIMENTO E INSTALAÇÃO	UN	4,00	R$ 196,48525135022900	R$ 236,47	R$ 945,88
71	17.01.04	PLACA DE INAUGURAÇÃO EM CHAPA ACRÍLICA BRANCO LEITOSO DUPLA, TIPO SANDUÍCHE COM IMPRESSÃO EM CORES E PROTEÇÃO EM CHAPA DE PVC 3MM - FORNECIMENTO E INSTALAÇÃO	UN	1,00	R$ 475,23057748234300	R$ 571,94	R$ 571,94
71	17.01.05	PLACA DE SINALIZAÇÃO EM CHAPA DE AÇO GALVANIZADO NAS DIMENSÕES DE 0,70x0,50M COM APLICAÇÃO DE FUNDO ANTICORROSIVO E APLICAÇÃO DE PELÍCULA REFLETIVA AUTOADESIVA	UN	6,00	R$ 441,47071042791900	R$ 531,31	R$ 3.187,86
	17.02	SERVIÇOS COMPLEMENTARES / ACESSIBILIDADE
72	17.02.01	PISO PODOTÁTIL				#NOME?	R$ 4.764,86
72	17.02.01.01	PISO PODOTÁTIL DE ALERTA OU DIRECIONAL, DE CONCRETO, ASSENTADO SOBRE ARGAMASSA - AF_03/2024	M²	28,31	R$ 139,85043622766900	R$ 168,31	R$ 4.764,86
73	17.02.02	RAMPA / SINALIZAÇÃO				#NOME?	R$ 526,13
73	17.02.02.01	RAMPA DE ACESSIBILIDADE EM CONCRETO MOLDADO "IN LOCO", EM CALÇADA NOVA COM LARGURA MENOR A 3,00M, FCK=25MPa, COM PISO PODOTÁTIL - AF_03/2024	M²	4,64	R$ 94,21686746987950	R$ 113,39	R$ 526,13
	18	SERVIÇOS EXTERNOS
	18.01	SERVIÇOS EXTERNOS / REVESTIMENTO DE PISO EXTERNO
74	18.01.01	PISO DE CONCRETO				#NOME?	R$ 22.518,85
74	18.01.01.01	EXECUÇÃO DE PASSEIO (CALÇADA) OU PISO DE CONCRETO COM CONCRETO MOLDADO "IN LOCO", USINADO C20, ACABAMENTO CONVENCIONAL, NÃO ARMADO - AF_08/2022	M³	38,36	R$ 487,77731616119600	R$ 587,04	R$ 22.518,85
75	18.01.02	GUIA MEIO-FIO				#NOME?	R$ 8.819,82
75	18.01.02.01	ASSENTAMENTO DE GUIA (MEIO-FIO) EM TRECHO RETO, CONFECCIONADA EM CONCRETO PRÉ-FABRICADO, DIMENSÕES 100x15x13x30CM (COMPRIMENTO x BASE INFERIOR x BASE SUPERIOR x ALTURA) - AF_01/2024	M	208,77	R$ 34,36643124221020	R$ 41,36	R$ 8.634,73
75	18.01.02.02	ASSENTAMENTO DE GUIA (MEIO-FIO) EM TRECHO CURVO, CONFECCIONADA EM CONCRETO PRÉ-FABRICADO, DIMENSÕES 100x15x13x30CM (COMPRIMENTO x BASE INFERIOR x BASE SUPERIOR x ALTURA) - AF_01/2024	M	4,15	R$ 37,05857914416290	R$ 44,60	R$ 185,09
76	18.01.03	INTERTRAVADO				#NOME?	R$ 118.353,21
76	18.01.03.01	EXECUÇÃO DE PAVIMENTO EM PISO INTERTRAVADO, COM BLOCO RETANGULAR COLORIDO DE 20x10CM, ESPESSURA 8CM	M²	995,82	R$ 98,75363523057750	R$ 118,85	R$ 118.353,21
77	18.02	PINTURA DE PISO EXTERNO				#NOME?	R$ 1.638,72
77	18.02.01	PINTURA DE DEMARCAÇÃO DE VAGA COM TINTA ACRÍLICA, E=10CM, APLICAÇÃO MANUAL - AF_05/2021	M	118,77	R$ 4,05484004985459	R$ 4,88	R$ 579,60
77	18.02.02	SINALIZAÇÃO COM PICTOGRAMA PARA VAGA DE ESTACIONAMENTO	UN	4,00	R$ 178,04736186123800	R$ 214,28	R$ 857,12
77	18.02.03	PINTURA DE SÍMBOLOS E TEXTOS COM TINTA ACRÍLICA, DEMARCAÇÃO COM FITA ADESIVA E APLICAÇÃO COM ROLO - AF_05/2021	M²	3,82	R$ 43,93851267137520	R$ 52,88	R$ 202,00
78	18.03	PAISAGISMO DA UBS				#NOME?	R$ 7.501,48
78	18.03.01	REATERRO COMPACTADO DA TERRA PARA PLANTIO - SUBSTRATO COM 95% DE SOLO REAPROVEITADO E 5% DE COMPOSTO ORGÂNICO	M³	34,19	R$ 6,72206065641878	R$ 8,09	R$ 276,60
78	18.03.02	APLICAÇÃO DE ADUBO EM SOLO - AF_07/2024	M²	263,01	R$ 5,39260490236809	R$ 6,49	R$ 1.706,93
78	18.03.03	APLICAÇÃO DE CALCÁRIO PARA CORREÇÃO DO PH DO SOLO - AF_07/2024	M²	263,01	R$ 0,33236393851267	R$ 0,40	R$ 105,20
78	18.03.04	PLANTIO DE GRAMA ESMERALDA OU SÃO CARLOS OU CURITIBANA, EM PLACAS - AF_07/2024	M²	263,01	R$ 17,10012463647690	R$ 20,58	R$ 5.412,75
	18.04	JARDIM DE CHUVA
19	18.04.01	CAMADAS DO JARDIM DE CHUVA				#NOME?	R$ 207.465,32
19	18.04.01.01	BASE OU SUB-BASE DE MACADAME HIDRÁULICO COM BRITA COMERCIAL - 100% PROCTOR MODIFICADO	M³	382,44	R$ 166,09887827170800	R$ 199,90	R$ 76.449,76
19	18.04.01.02	CONSTRUÇÃO DE BASE E SUB-BASE PARA PAVIMENTAÇÃO DE BRITA GRADUADA SIMPLES, COM ESPESSURA DE 20CM - EXCLUSIVE CARGA E TRANSPORTE - AF_09/2024	M³	262,20	R$ 103,69754881595300	R$ 124,80	R$ 32.722,56
19	18.04.01.03	LASTRO COM MATERIAL GRANULAR (AREIA MÉDIA), APLICADO EM PISOS OU LAJES SOBRE SOLO, ESPESSURA DE *10CM* - AF_01/2024	M³	78,22	R$ 130,27835479850400	R$ 156,79	R$ 12.264,11
19	18.04.01.04	GEOTÊXTIL NÃO TECIDO 100% POLIÉSTER, RESISTÊNCIA A TRAÇÃO DE 14 KN/M (RT-14), INSTALADO EM DRENO - FORNECIMENTO E INSTALAÇÃO - AF_07/2021	M²	1.050,00	R$ 9,58039052762775	R$ 11,53	R$ 12.106,50
19	18.04.01.05	REATERRO COMPACTADO DA TERRA PARA PLANTIO - SUBSTRATO COM 95% DE SOLO REAPROVEITADO E 5% DE COMPOSTO ORGÂNICO	M³	743,91	R$ 6,72206065641878	R$ 8,09	R$ 6.018,23
19	18.04.01.06	CARGA, MANOBRA E DESCARGA DE SOLOS E MATERIAIS GRANULARES EM CAMINHÃO BASCULANTE 10M³ - CARGA COM PÁ CARREGADEIRA (CAÇAMBA DE 1,70 A 2,80M³ / 128HP) E DESCARGA LIVRE (UNIDADE: M³) - AF_07/2020	M³	939,72	R$ 6,72206065641878	R$ 8,09	R$ 7.602,33
19	18.04.01.07	TRANSPORTE DE MATERIAL COM CAMINHÃO BASCULANTE DE 10M³ PARA IMPORTE DE PEDREIRA - D.M.T. = 27KM	M³	939,72	R$ 53,31948483589530	R$ 64,17	R$ 60.301,83
79	18.04.02	PAISAGISMO DO JARDIM DE CHUVA				#NOME?	R$ 107.787,64
79	18.04.02.01	APLICAÇÃO DE ADUBO EM SOLO - AF_07/2024	M²	2.026,26	R$ 5,39260490236809	R$ 6,49	R$ 13.150,43
79	18.04.02.02	APLICAÇÃO DE CALCÁRIO PARA CORREÇÃO DO PH DO SOLO - AF_07/2024	M²	2.026,26	R$ 0,33236393851267	R$ 0,40	R$ 810,50
79	18.04.02.03	PLANTIO DE FORRAÇÃO - AF_07/2024	M²	1.046,59	R$ 50,20357291233900	R$ 60,42	R$ 63.234,97
79	18.04.02.04	PLANTIO DE GRAMA ESMERALDA OU SÃO CARLOS OU CURITIBANA, EM PLACAS - AF_07/2024	M²	979,67	R$ 17,10012463647690	R$ 20,58	R$ 20.161,61
79	18.04.02.05	PLANTIO DE MUDA DE ÁRVORE FRUTÍFERA COM ALTURA DE 1,00 A 2,00M EM COVA DE 0,60x0,60x0,60M	UN	8,00	R$ 68,98213543830490	R$ 83,02	R$ 664,16
79	18.04.02.06	PLANTIO DE MUDA DE ÁRVORE FRUTÍFERA COM ALTURA DE 2,00 A 3,00 M EM COVA DE 0,60x0,60x0,60M	UN	1,00	R$ 175,72912339011200	R$ 211,49	R$ 211,49
79	18.04.02.07	PLANTIO DE MUDA DE ÁRVORE ORNAMENTAL COM ALTURA DE 2,00 A 3,00 M EM COVA DE 0,60x0,60x0,60M	UN	11,00	R$ 93,44412131283760	R$ 112,46	R$ 1.237,06
79	18.04.02.08	PLANTIO DE MUDA DE ARBUSTO COM ALTURA ATÉ 0,50M EM COVA DE 0,40x0,40x0,40M	UN	186,00	R$ 26,69713336103030	R$ 32,13	R$ 5.976,18
79	18.04.02.09	PLANTIO DE MUDA DE ARBUSTO COM ALTURA MAIOR QUE 0,50M EM COVA DE 0,40x0,40x0,40M	UN	44,00	R$ 44,21271292064810	R$ 53,21	R$ 2.341,24
80	18.04.03	PISOS DE CONCRETO COM RACHÃO				#NOME?	R$ 20.132,27
80	18.04.03.01	LASTRO COM MATERIAL GRANULAR, APLICADO EM PISOS OU LAJES SOBRE SOLO, ESPESSURA DE *5CM* - AF_01/2024	M³	6,93	R$ 147,50311591192400	R$ 177,52	R$ 1.230,21
80	18.04.03.02	FABRICAÇÃO, MONTAGEM E DESMONTAGEM DE FORMA PARA SAPATA CORRIDA, EM CHAPA DE MADEIRA COMPENSADA RESINADA, E=17MM, 4 UTILIZAÇÕES - AF_01/2024	M²	14,08	R$ 71,54133776485250	R$ 86,10	R$ 1.212,29
80	18.04.03.03	CONCRETAGEM DE RADIER, PISO DE CONCRETO OU LAJE SOBRE SOLO, FCK=25MPa - LANÇAMENTO, ADENSAMENTO E ACABAMENTO	M³	27,70	R$ 390,61902783548000	R$ 470,11	R$ 13.022,05
80	18.04.03.04	CONSTRUÇÃO DE BASE E SUB-BASE PARA PAVIMENTAÇÃO DE RACHÃO, COM ESPESSURA DE 30CM - EXCLUSIVE CARGA E TRANSPORTE - AF_09/2024	M³	27,70	R$ 75,21395928541750	R$ 90,52	R$ 2.507,40
80	18.04.03.05	CARGA, MANOBRA E DESCARGA MECANIZADAS DE MATERIAIS GRANULARES UTILIZANDO CAMINHÃO BASCULANTE - PEDREIRA	M³	30,47	R$ 5,59202326547570	R$ 6,73	R$ 205,06
80	18.04.03.06	TRANSPORTE DE MATERIAL COM CAMINHÃO BASCULANTE DE 10M³ PARA IMPORTE DE PEDREIRA - D.M.T. = 27KM	M³	30,47	R$ 53,31948483589530	R$ 64,17	R$ 1.955,26
	19	SERVIÇOS FINAIS
81	19.01	LIMPEZA				#NOME?	R$ 13.153,73
81	19.01.01	LIMPEZA FINAL DA OBRA	M²	974,35	R$ 11,21728292480270	R$ 13,50	R$ 13.153,73
82	19.02	"AS BUILT"				#NOME?	R$ 27.245,14
82	19.02.01	EXECUÇÃO DE PROJETO "AS BUILT"	UN	13,00	R$ 1.741,40423764022000	R$ 2.095,78	R$ 27.245,14
83	20	ADMINISTRAÇÃO DE OBRA				#NOME?	R$ 402.052,98
83	20.01	ADMINISTRAÇÃO LOCAL	UN	1,00	R$ 334.069,77980889100000	R$ 402.052,98	R$ 402.052,98
						TOTAL GERAL DA OBRA COM BDI	R$ 5.226.699,29

	DESCRIÇÃO INCORRETA (Corrigida nesta planilha)

## 'file:///C:/Users/18424993861/AppData/Roaming/Microsoft/Excel/XLSTART/PLA/Works/MATRIZ/EAP/Curva%201%20folha.xls'#A
1	2	3	4	5	6	7	8	9	10	11	12	13	14	15	16	17	18	19	20	21	22	23	24	25	26	27	28

## 'file:///A:/COMPOSICAO%20GALPAO%20DO%20ARQUIVO%20GERAL%2005-10-2007.xls'#INSUMOS
18.559999999999999
4.0490500000000003
2.27
1.73

3.3

15
0.3
3.5
2.2999999999999998
3.4
1.02
21
35
22
18.28
0.36
0.8

0.04
21
19
0.3
19.8
0.45

0.6
2

0.06
0.18

0.3

0.15

0.3
0.8

8

## 'file:///C:/DOTA%20ENG%202/OZIEL/ORÇAMENTOS%20PARTICULARES%202007/Orçamento%20Márcio.xls'#INSUMOS
1.7272727272727273

1.94

3.1

2.76
3.52

2.5
0.2

## 'file://Oziel/c/Meus%20documentos/UFPI/COMPOSIÇÃO%20LOJAS%209%20CV-30%2001-07-04.xls'#INSUMOS
2.2999999999999998

## 'file://Oziel2/c/DOTA%20ENG/SEC%20SAUDE/COMPOSICAO%20SAA%20VERA%20MENDES%20TP%2004-05%2012-05-05%202.xls'#INSUMOS
0.15

## 'https://d.docs.live.net/Users/c120685/Desktop/PAULINIA_QUADRA%20ESCOLA_ORÇ_R00%20pr.xlsx'#INFO
Empreitada por Preço Global	Desonerado
Empreitada por Preço Unitário	Não Desonerado

## 'https://d.docs.live.net/Users/c120685/Desktop/PAULINIA_QUADRA%20ESCOLA_ORÇ_R00%20pr.xlsx'#BDI_1
Construção e Reforma de Edifícios
Construção de Praças Urbanas, Rodovias, Ferrovias e recapeamento e pavimentação de vias urbanas
Construção de Redes de Abastecimento de Água, Coleta de Esgoto
Construção e Manutenção de Estações e Redes de Distribuição de Energia Elétrica
Obras Portuárias, Marítimas e Fluviais
Fornecimento de Materiais e Equipamentos (aquisição indireta - em conjunto com licitação de obras)
Fornecimento de Materiais e Equipamentos (aquisição direta)

## 'file://Oziel2/c/DOTA%20ENG/Tribunal%20Justiça/COMPOSICAO%20BATALHA%20TJ%2022-07-05.xls'#INSUMOS
0.3

## 'file:///C:/DOTA%20ENG/Tribunal%20Justiça/COMPOSICAO%20BATALHA%20TJ%2022-07-05%20maior.xls'#INSUMOS
7

## 'file:///C:/Users/18424993861/Downloads/07_Planilha_e_Cronograma_da_Licitante___C003_2025___GALLI%20(2).xlsm'#Planilha_de_Cálculos
0.20349999999999999
0.1111
0		0.71460000000000001

	5555.5
	5943.7640216036552
	700.22434565849608
	1074.0673036975488
	712.53842958039047
	428.19277108433738
	1164.5783132530121
	1.8695471541337765
	5.5920232654756958
	45.517241379310349
	19.102617366015785
	147.50311591192357
	2.658911508101371

	24.653095139177399

	0.53178230162027418
	20.25758205234732
	54.499376817615293
	147.27046115496469
	191.84046530951392
	21.886165351059411
	54.499376817615293

	13.327793934358121

	1.0968009970918156

	352.23099293726631
	352.23099293726631

	1.8695471541337765

	20.25758205234732
	54.499376817615293

	1.8695471541337765
	5.5920232654756958
	45.517241379310349

	4.9272953884503528
	4.894058994599086

	2.5758205234732032
	0.81429164935604481

	1.8695471541337765

	20.25758205234732
	54.499376817615293

	1.8695471541337765
	5.5920232654756958
	45.517241379310349

	4.9272953884503528
	4.894058994599086

	2.5758205234732032
	0.81429164935604481

	29736.56003323639
	87.370170336518498
	8.2010801828001654
	11.250519318653925
	20.25758205234732
	54.499376817615293

	34.100540091400084
	6.1902783547985045
	16.319069380972167
	20.25758205234732
	54.499376817615293
	137.95596177814707
	105.63356875778977
	17.033651848774408
	14.948068134607393
	13.161611965101786
	11.350228500207727
	8.5500623182384707
	463.41503946821774
	15.820523473203156
	57.008724553385953

	45.691732447029501
	6.1902783547985045
	24.910677191524719
	20.25758205234732
	54.499376817615293
	147.50311591192357
	79.700872455338597
	14.009140008309098
	12.671375155795596
	11.508101371001246
	10.145409223099294
	8.5500623182384707
	7.9351890319900296
	463.41503946821774
	15.820523473203156
	57.008724553385953
	33.13668466971334

	52.862484420440381
	8.516825924387204
	7.0876609887827167
	6.8051516410469457
	11.466555878687164
	439.2771084337349
	15.820523473203156
	57.008724553385953

	101.74491067719153
	10.519318653926049
	9.6634815122559203
	8.516825924387204
	7.0876609887827167
	6.8051516410469457
	11.466555878687164
	438.73701703365185
	15.820523473203156
	57.008724553385953

	33.120066472787698
	10.926464478604071
	10.012463647694226
	9.2147901952638129
	8.093061902783548
	438.73701703365185
	578.17199833818029
	132.48026589115079
	9.7548815953469052
	15.820523473203156
	57.008724553385953

	87.370170336518498
	6.7636061487328627
	11.250519318653925
	20.25758205234732
	54.499376817615293

	34.100540091400084
	6.1902783547985045
	16.319069380972167
	20.25758205234732
	54.499376817615293
	137.95596177814707
	105.63356875778977
	14.948068134607393
	13.161611965101786
	463.41503946821774

	45.691732447029501
	6.1902783547985045
	24.910677191524719
	20.25758205234732
	54.499376817615293
	147.50311591192357
	79.700872455338597
	12.671375155795596
	10.145409223099294
	463.41503946821774

	6.1902783547985045
	26.339842127129206
	9.2147901952638129
	438.73701703365185

	7.6111341919401747

	61.063564603240543
	5.9077690070627336
	8.7910261736601587

	463.41503946821774
	10.145409223099294
	14.009140008309098
	55.94515995014541

	26.755297050270048

	68.558371416701291
	33.776485251350223
	12.380556709597009
	4.0382218529289577
	3.7723307021188202
	9.3228084752804321
	9.1150810137100127

	774.25010386373071
	6.8300789364353971
	13.992521811383465

	381.97756543415039

	7.6111341919401747

	61.063564603240543
	5.9077690070627336
	8.7910261736601587

	463.41503946821774
	10.145409223099294
	14.009140008309098
	55.94515995014541

	26.755297050270048

	68.558371416701291
	33.776485251350223
	12.380556709597009
	3.7723307021188202
	9.3228084752804321
	9.1150810137100127

	774.25010386373071
	8.5417532197756536
	13.992521811383465

	706.68051516410469

	46.364769422517654
	31.574574158703779
	62.633984212712917
	44.287494806813456
	36.842542584129625
	10.070627336933942

	117.48234316576651
	139.79227253842959
	125.38429580390527
	78.171998338180302
	100.49023680930618
	86.082260074781885
	127.47818861653509
	149.79642708766099
	135.38845035313668
	25.135022850020771

	154.18363107602826

	208.26755297050269

	1113.7183215621103
	1179.7091815538013
	501.43747403406729
	59.036144578313248
	74.549231408392188
	32.887411715828833
	208.26755297050269

	148.72455338595762
	151.6327378479435

	3.556294142085584
	25.076859160781055
	25.691732447029498
	67.552970502700447

	14.341503946821771
	35.097631906938098

	6.9214790195263811

	42.085583714167008

	26.755297050270048
	43.215621105110095

	26.755297050270048

	26.755297050270048
	7.9268799335272115

	26.339842127129206
	62.118820108018284

	58.047361861238052
	31.641046946406313

	15.230577482343165

	57.490652264229325

	3.7723307021188202
	16.493560448691319
	26.946406314914832
	8.3090984628167845
	107.619443290403

	3.7723307021188202
	19.767345243041127
	10.552555047777316

	3.7723307021188202
	8.3090984628167845

	518.3880348982135
	335.33859576235977
	904.35396759451612
	300.77274615704198
	586.57249688408808
	1094.0673036975488
	973.36103032820938

	359.11092646447861
	2194.5159950145407
	24.229331117573743
	64.445367677606981
	181.32114665558785
	154.7985043622767
	21.545492314083923

	678.47112588284165
	888.4171167428334
	627.8687162442875

	181.32114665558785
	24.229331117573743

	1051.7656834233485
	1026.3149148317409
	983.81387619443285
	830.29497299542993
	412.34732031574572

	64.445367677606981
	170.18695471541338
	355.23057748234316
	359.11092646447861
	119.63439966763605

	1.8695471541337765
	22.442874948068134
	15.654341503946821

	487.43664312422101

	9.0818446198587441
	14.93144993768176
	46.489405899459911

	22.775238886580805
	23.788948899044453
	35.895305359368507
	21.379310344827587
	20.066472787702534

	34.216867469879517
	39.268799335272121

	132.01495637723306
	40.132945575405067
	63.523057748234315

	18.520980473618611
	15.064395513086829
	306.91316992106357
	136.42708766098878
	50.311591192355628
	55.878687162442873
	84.927295388450347
	43.597839634399669
	35.105941005400915
	36.809306190278349
	50.178645616950561
	29.488990444536768
	59.734108849189866
	36.933942667220606
	20.506855006231824
	57.623597839634392
	79.202326547569584
	48.699626090569176
	53.31948483589531
	44.212712920648109
	153.05359368508516
	27.46987951807229
	9.0735355213959288
	9.7798088907353549
	41.645201495637721
	43.074366431242211
	45.683423348566677
	45.683423348566677
	48.923971749065231
	69.131699210635645
	81.437474034067307
	164.07976734524303
	81.437474034067307
	128.47528043207313
	553.18653926049024
	2662.6921479019529
	73.08683007893643
	86.115496468633154
	53.31948483589531
	133.19484835895307
	10.918155380141256
	43.556294142085584
	37.590361445783131
	18.088907353552138
	11.383464894058994
	21.013710012463648
	17.573743248857497
	5.9659326963024508
	7.4698795180722897
	19.542999584545075
	24.702949729954302
	31.03448275862069
	384.14624013294559
	443.11591192355627
	628.65808059825508
	769.07353552139591
	1210.6190278354798
	257.88948899044453
	241.09680099709183

	46.879933527212302
	101.12172829248027
	53.527212297465724
	249.02368093061901
	87.594515995014547
	77.149979227253837
	178.05567095970088

	15005.691732447029
	15172.787702534275
	154.97299542999585
	80.731200664727879
	79.443290402991281
	88.084752804320729
	24.910677191524719
	306.91316992106357
	178.04736186123804
	1185.8579144162859
	51.641046946406313
	1589.5720814291649
	2197.8645616950562

	292.28084752804318
	810.5941005400914
	52.164520149563771
	108.88242625675113
	112.51350228500208
	134.49937681761529
	24.146240132945575
	62.110511009555459
	45.982550893228087
	55.014540922309926
	6.1902783547985045
	88.084752804320729
	24.910677191524719
	35.321977565434146

	62.974657249688413
	37.590361445783131
	85.201495637723312
	61.046946406314916
	18.088907353552138
	22.409638554216865
	11.383464894058994
	8.6996260905691738
	11.508101371001246
	13.111757374324885
	31.03448275862069
	39.202326547569591
	43.938512671375157
	50.660573327793934
	11.208973826339841
	18.520980473618611
	33.427503115911918
	12.987120897382635
	17.523888658080597
	39.642708766098878
	10.884918986289987
	5.6501869547154131
	32.571665974241796
	58.180307436643119
	86.223514748649762
	1231.6825924387203
	1694.0756127960115
	5611.5330286663893
	601.42085583714163

	25.334441213128375
	38.338180307436645
	47.985043622766931
	53.394266722060657
	43.124221022019107
	11.383464894058994
	33.186539260490235
	38.363107602825096
	2073.0286663896968
	1509.2978811798921
	18.371416701287909
	24.088076443705855
	83.124221022019114
	110.81013710012465
	1203.7224761113418

	2699.1607810552555
	3995.006231823847
	2995.3469048608226
	188.77440797673452

	178.82841711674283
	178.82841711674283
	189.48068134607394
	195.67926879933526
	307.53635230577481
	325.81636892397177

	1790.0189001890021
	2004.3020430204303
	2975.4567545675459
	4112.366123661237
	9773.6657366573672
	8711.0521105211064

	22.509347735770667
	26.414624013294556

	93.003739094308273

	401.70336518487744
	795.71250519318653
	321.25467386788534
	666.06564187785625
	572.70461154964687
	414.16701287910263
	112.03988367262153
	95.089322808475274

	1814.5990859991689
	150.13710012463648
	36.427087660988782
	270.0373909430827
	276.40216036560031
	203.44827586206895
	608.05151641046939
	165.7997507270461
	83.523057748234308
	321.95263813876198
	275.02285002077275
	886.32322393020365
	99.734108849189866

	6.7885334441213123
	23.016202742002491
	3.0909846281678437
	14.93144993768176
	9.3809721645201485
	8.0764437058579155
	10.220191109264645
	24.179476526796844
	10.768591607810553
	6.1487328624844206
	13.369339426672205
	11.566265060240964
	26.472787702534273
	19.37681761528874
	14.416285832987121
	10.220191109264645
	11.765683423348566
	23.365184877440797
	18.653926049023681

	649.07353552139591
	99.966763606148731
	56.726215205650185
	54.167012879102614
	52.970502700456997
	228.47528043207313
	24358.62068965517
	8647.793934358122

	60.249272953884507
	52.970502700456997
	31.857083506439555
	39.401744910677195

	37.864561695056089
	78.911508101370998
	310.5110095554632
	24.378894889904444
	30.369754881595345
	2827.976734524304
	5162.3348566680515

	485.27627752388861
	416.31906938097217
	57.739925218113832
	82.3764021603656
	17.872870793518903
	143.6227669297881
	20.407145824678022
	11.134191940174491
	9.1898628998753633
	28.608226007478187
	35.795596177814708
	56.692978811798923
	61.520565018695478

	35.795596177814708
	8.8408807644370597

	99.144162858329864
	35.795596177814708
	61.520565018695478

	749.05691732447031
	1103.5396759451598
	1258.8782717075196
	93.169921063564601
	257.30785209804736
	83.896967179061065
	61.520565018695478
	62.775238886580802
	117.95596177814707
	182.77523888658081

	6.2484420440382218
	36.535105941005398
	3.2654756958869964
	26.339842127129206
	36030.502700457
	10.319900290818445
	20.25758205234732
	54.499376817615293

	53.826339842127126
	22.717075197341089
	16.842542584129621
	11.051100955546323
	17.307852098047359
	30.078936435396763
	98.288325716659742
	444.52845866223515
	850.29497299543004
	137.46572496884087
	979.85043622766932
	15.047777316161197

	23.439966763606151
	16.368923971749066
	56.717906107187375
	244.23764021603657
	13.942667220606564
	11.607810552555048
	19.401744910677191
	204.01329455754052
	322.60905691732444
	2071.0178645616948
	179.26879933527212
	168.99875363523057
	486.31491483174074
	310.80182800166182
	2777.7066888242625
	4773.2280847528045
	136.93394266722061
	344.3373493975904
	50.436227669297885
	177.54050685500621
	217.16659742417949
	149.60531782301621
	142.29331117573744
	241.09680099709183
	4960.1412546738675
	15.646032405484004
	178.05567095970088

	3235.6211051100959
	4337.7648525135019
	196.48525135022851
	475.23057748234322
	441.4707104279185

	139.85043622766929

	94.216867469879517

	487.7773161611965

	34.366431242210218
	37.058579144162856

	98.753635230577473

	4.0548400498545902
	178.04736186123804
	43.938512671375157

	6.7220606564187779
	5.3926049023680935
	0.33236393851267138
	17.100124636476941

	166.09887827170752
	103.69754881595347
	130.27835479850435
	9.5803905276277526
	6.7220606564187779
	6.7220606564187779
	53.31948483589531

	5.3926049023680935
	0.33236393851267138
	50.203572912339013
	17.100124636476941
	68.982135438304937
	175.72912339011216
	93.444121312837552
	26.697133361030328
	44.212712920648109

	147.50311591192357
	71.541337764852514
	390.61902783547987
	75.213959285417531
	5.5920232654756958
	53.31948483589531

	11.217282924802658

	1741.4042376402163

	334069.77980889071